## MODELOPRONOSTICO
Trabajo de campo- Modelo de Pronóstico para la demanda de energia electrica en Tucuman en 2027
Fecha | Demanda GWh | Temp | Temp^2 | Nivel (L) | Tendencia (T) | Estaci (S) | Pron (F) | ERROR GWh | ERROR ABS | t | MAPE
Jan-19 | 261.36 | 25 | 625 | 262.9517 | 0 | 0 | 262.9517 | -1.5917 | 1.5917 | 0 | 0.00609
Feb-19 | 241.24 | 24.1 | 580.81 | 247.0793 | 0.39569 | -13.7182 | 233.7568 | 7.4832 | 7.4832 | 1 | 0.03102 | β0 | 538.234
Mar-19 | 207.37 | 21.2 | 449.44 | 209.0343 | 0.79137 | 7.4897 | 217.3153 | -9.9453 | 9.9453 | 2 | 0.047959 | β1 | -40.7284 | MAD | 8.434
Apr-19 | 189.23 | 19.7 | 388.09 | 197.2011 | 1.1871 | -15.675 | 182.7132 | 6.5168 | 6.5168 | 3 | 0.034438 | β2 | 1.1887 | MAPE | 3.404%
May-19 | 199.29 | 16 | 256 | 190.8829 | 1.5827 | -3.0722 | 189.3935 | 9.8965 | 9.8965 | 4 | 0.049659 | β3 | 0.39569
Jun-19 | 203.55 | 14.6 | 213.16 | 196.9795 | 1.9784 | -4.0965 | 194.8614 | 8.6886 | 8.6886 | 5 | 0.042685
Jul-19 | 220.64 | 11.7 | 136.89 | 224.4309 | 2.3741 | -0.089373 | 226.7156 | -6.0756 | 6.0756 | 6 | 0.027536
Aug-19 | 204.59 | 12.4 | 153.76 | 215.9741 | 2.7698 | -13.5645 | 205.1794 | -0.58938 | 0.58938 | 7 | 0.0028808 | Dummies | Valor
Sep-19 | 192.14 | 15.4 | 237.16 | 192.9252 | 3.1655 | -10.7401 | 185.3505 | 6.7895 | 6.7895 | 8 | 0.035336 | Ene | 0 |  | Resumen
Oct-19 | 227.14 | 17.5 | 306.25 | 189.5217 | 3.5612 | 19.2409 | 212.3238 | 14.8162 | 14.8162 | 9 | 0.06523 | Feb | -13.7182
Nov-19 | 248.91 | 22.7 | 515.29 | 226.2165 | 3.9569 | 17.0145 | 247.1879 | 1.7221 | 1.7221 | 10 | 0.0069186 | Mar | 7.4897 |  | Estadísticas de la regresión
Dec-19 | 271.93 | 23.7 | 561.69 | 240.643 | 4.3526 | 22.117 | 267.1126 | 4.8174 | 4.8174 | 11 | 0.017716 | Abr | -15.675 |  | Coeficiente de correlación múltiple | 0.94984
Jan-20 | 285.09 | 25.1 | 630.01 | 264.8341 | 4.7482 | 0 | 269.5824 | 15.5076 | 15.5076 | 12 | 0.054396 | May | -3.0722 |  | Coeficiente de determinación R^2 | 0.9022
Feb-20 | 232.23 | 25.5 | 650.25 | 272.6017 | 5.1439 | -13.7182 | 264.0275 | -31.7975 | 31.7975 | 13 | 0.13692 | Jun | -4.0965 |  | R^2 ajustado | 0.88236
Mar-20 | 265.17 | 24.4 | 595.36 | 252.1561 | 5.5396 | 7.4897 | 265.1854 | -0.01544 | 0.01544 | 14 | 5.8225e-05 | Jul | -0.089373 |  | Error típico | 13.5234
Apr-20 | 184.11 | 18 | 324 | 190.2566 | 5.9353 | -15.675 | 180.517 | 3.593 | 3.593 | 15 | 0.019516 | Ago | -13.5645 |  | Observaciones | 84
May-20 | 188.35 | 15.7 | 246.49 | 191.7971 | 6.331 | -3.0722 | 195.0559 | -6.7059 | 6.7059 | 16 | 0.035603 | Sep | -10.7401
Jun-20 | 205.22 | 13 | 169 | 209.6526 | 6.7267 | -4.0965 | 212.2828 | -7.0628 | 7.0628 | 17 | 0.034416 | Oct | 19.2409 |  | ANÁLISIS DE VARIANZA
Jul-20 | 233.79 | 10.9 | 118.81 | 235.5222 | 7.1224 | -0.089373 | 242.5552 | -8.7652 | 8.7652 | 18 | 0.037492 | Nov | 17.0145 |  |  | Grados de libertad | Suma de cuadrados | Promedio de los cuadrados | F | Valor crítico de F
Aug-20 | 199.99 | 13.1 | 171.61 | 208.6822 | 7.5181 | -13.5645 | 202.6358 | -2.6458 | 2.6458 | 19 | 0.013229 | Dic | 22.117 |  | Regresión | 14 | 116409.3204 | 8314.9515 | 45.4663 | 3.3505e-29
Sep-20 | 194.21 | 14.6 | 213.16 | 196.9795 | 7.9137 | -10.7401 | 194.1531 | 0.056921 | 0.056921 | 20 | 0.00029309 |  |  |  | Residuos | 69 | 12618.8418 | 182.8818
Oct-20 | 224.49 | 17.2 | 295.84 | 189.366 | 8.3094 | 19.2409 | 216.9163 | 7.5737 | 7.5737 | 21 | 0.033737 |  |  |  | Total | 83 | 129028.1623
Nov-20 | 244.96 | 21.9 | 479.61 | 216.387 | 8.7051 | 17.0145 | 242.1066 | 2.8534 | 2.8534 | 22 | 0.011648
Dec-20 | 279.84 | 23.5 | 552.25 | 237.5675 | 9.1008 | 22.117 | 268.7853 | 11.0547 | 11.0547 | 23 | 0.039503 |  |  |  |  | Coeficientes | Error típico | Estadístico t | Probabilidad | Inferior 95% | Superior 95% | Inferior 95,0% | Superior 95,0%
Jan-21 | 261.85 | 25.5 | 650.25 | 272.6017 | 9.4965 | 0 | 282.0982 | -20.2482 | 20.2482 | 24 | 0.077328 |  |  |  | Intercepción | 538.234 | 57.6257 | 9.3402 | 7.2e-14 | 423.274 | 653.1941 | 423.274 | 653.1941
Feb-21 | 211.49 | 23.6 | 556.96 | 239.0934 | 9.8922 | -13.7182 | 235.2674 | -23.7774 | 23.7774 | 25 | 0.11243 |  |  |  | t | 0.39569 | 0.063084 | 6.2724 | 2.6938e-08 | 0.26984 | 0.52154 | 0.26984 | 0.52154
Mar-21 | 223.69 | 22.2 | 492.84 | 219.8947 | 10.2879 | 7.4897 | 237.6723 | -13.9823 | 13.9823 | 26 | 0.062508 |  |  |  | Temp | -40.7284 | 5.4322 | -7.4975 | 1.6559e-10 | -51.5654 | -29.8913 | -51.5654 | -29.8913
Apr-21 | 194.39 | 20.7 | 428.49 | 204.4955 | 10.6836 | -15.675 | 199.5041 | -5.1141 | 5.1141 | 27 | 0.026309 |  |  |  | Temp^2 | 1.1887 | 0.13513 | 8.7963 | 7.0111e-13 | 0.9191 | 1.4583 | 0.9191 | 1.4583
May-21 | 198.08 | 14.3 | 204.49 | 198.8921 | 11.0792 | -3.0722 | 206.8992 | -8.8192 | 8.8192 | 28 | 0.044523 |  |  |  | Feb | -13.7182 | 7.4542 | -1.8403 | 0.070021 | -28.589 | 1.1526 | -28.589 | 1.1526
Jun-21 | 232.77 | 11.9 | 141.61 | 221.8958 | 11.4749 | -4.0965 | 229.2742 | 3.4958 | 3.4958 | 29 | 0.015018 |  |  |  | Mar | 7.4897 | 8.6324 | 0.86762 | 0.38861 | -9.7315 | 24.7109 | -9.7315 | 24.7109
Jul-21 | 227.66 | 12.2 | 148.84 | 218.2715 | 11.8706 | -0.089373 | 230.0527 | -2.3927 | 2.3927 | 30 | 0.01051 |  |  |  | Abr | -15.675 | 12.911 | -1.2141 | 0.22886 | -41.4318 | 10.0819 | -41.4318 | 10.0819
Aug-21 | 210.21 | 13.2 | 174.24 | 207.7356 | 12.2663 | -13.5645 | 206.4374 | 3.7726 | 3.7726 | 31 | 0.017947 |  |  |  | May | -3.0722 | 16.3509 | -0.18789 | 0.85152 | -35.6914 | 29.547 | -35.6914 | 29.547
Sep-21 | 193.99 | 16 | 256 | 190.8829 | 12.662 | -10.7401 | 192.8048 | 1.1852 | 1.1852 | 32 | 0.0061096 |  |  |  | Jun | -4.0965 | 18.9988 | -0.21562 | 0.82992 | -41.9981 | 33.8051 | -41.9981 | 33.8051
Oct-21 | 234.73 | 18.8 | 353.44 | 192.6688 | 13.0577 | 19.2409 | 224.9673 | 9.7627 | 9.7627 | 33 | 0.041591 |  |  |  | Jul | -0.089373 | 20.189 | -0.0044268 | 0.99648 | -40.3654 | 40.1866 | -40.3654 | 40.1866
Nov-21 | 231.8 | 21.6 | 466.56 | 213.0932 | 13.4534 | 17.0145 | 243.5611 | -11.7611 | 11.7611 | 34 | 0.050738 |  |  |  | Ago | -13.5645 | 18.3206 | -0.7404 | 0.46157 | -50.1132 | 22.9841 | -50.1132 | 22.9841
Dec-21 | 288.91 | 25 | 625 | 262.9517 | 13.8491 | 22.117 | 298.9177 | -10.0077 | 10.0077 | 35 | 0.03464 |  |  |  | Sep | -10.7401 | 15.9065 | -0.6752 | 0.5018 | -42.4728 | 20.9926 | -42.4728 | 20.9926
Jan-22 | 317.12 | 26.2 | 686.44 | 287.1103 | 14.2447 | 0 | 301.3551 | 15.7649 | 15.7649 | 36 | 0.049713 |  |  |  | Oct | 19.2409 | 13.3314 | 1.4433 | 0.15347 | -7.3545 | 45.8363 | -7.3545 | 45.8363
Feb-22 | 234.96 | 23.2 | 538.24 | 233.1326 | 14.6404 | -13.7182 | 234.0548 | 0.9052 | 0.9052 | 37 | 0.0038526 |  |  |  | Nov | 17.0145 | 10.1664 | 1.6736 | 0.098736 | -3.2668 | 37.2959 | -3.2668 | 37.2959
Mar-22 | 220.59 | 20.8 | 432.64 | 205.3557 | 15.0361 | 7.4897 | 227.8815 | -7.2915 | 7.2915 | 38 | 0.033055 |  |  |  | Dic | 22.117 | 8.0783 | 2.7378 | 0.0078607 | 6.0013 | 38.2327 | 6.0013 | 38.2327
Apr-22 | 192.5 | 18 | 324 | 190.2566 | 15.4318 | -15.675 | 190.0135 | 2.4865 | 2.4865 | 39 | 0.012917
May-22 | 213.56 | 13.8 | 190.44 | 202.5553 | 15.8275 | -3.0722 | 215.3106 | -1.7506 | 1.7506 | 40 | 0.0081973
Jun-22 | 252.91 | 10.8 | 116.64 | 237.0156 | 16.2232 | -4.0965 | 249.1423 | 3.7677 | 3.7677 | 41 | 0.014898
Jul-22 | 233.81 | 12.6 | 158.76 | 213.7718 | 16.6189 | -0.089373 | 230.3013 | 3.5087 | 3.5087 | 42 | 0.015006
Aug-22 | 210.66 | 13.7 | 187.69 | 203.3592 | 17.0145 | -13.5645 | 206.8093 | 3.8507 | 3.8507 | 43 | 0.018279
Sep-22 | 190.44 | 15.8 | 249.64 | 191.4686 | 17.4102 | -10.7401 | 198.1387 | -7.6987 | 7.6987 | 44 | 0.040426
Oct-22 | 213.23 | 18.1 | 327.61 | 190.4749 | 17.8059 | 19.2409 | 227.5217 | -14.2917 | 14.2917 | 45 | 0.067025
Nov-22 | 271.68 | 23 | 529 | 230.2948 | 18.2016 | 17.0145 | 265.511 | 6.169 | 6.169 | 46 | 0.022707
Dec-22 | 304.97 | 25 | 625 | 262.9517 | 18.5973 | 22.117 | 303.666 | 1.304 | 1.304 | 47 | 0.0042759
Jan-23 | 314.46 | 26.9 | 723.61 | 302.7838 | 18.993 | 0 | 321.7768 | -7.3168 | 7.3168 | 48 | 0.023268
Feb-23 | 276.31 | 25.6 | 655.36 | 274.6031 | 19.3887 | -13.7182 | 280.2735 | -3.9635 | 3.9635 | 49 | 0.014345
Mar-23 | 345.2 | 27.1 | 734.41 | 307.4759 | 19.7844 | 7.4897 | 334.75 | 10.45 | 10.45 | 50 | 0.030272
Apr-23 | 199.79 | 19.1 | 364.81 | 193.9656 | 20.18 | -15.675 | 198.4707 | 1.3193 | 1.3193 | 51 | 0.0066035
May-23 | 202.94 | 16.4 | 268.96 | 189.9969 | 20.5757 | -3.0722 | 207.5005 | -4.5605 | 4.5605 | 52 | 0.022472
Jun-23 | 225.29 | 13.2 | 174.24 | 207.7356 | 20.9714 | -4.0965 | 224.6106 | 0.67943 | 0.67943 | 53 | 0.0030158
Jul-23 | 238.37 | 13 | 169 | 209.6526 | 21.3671 | -0.089373 | 230.9303 | 7.4397 | 7.4397 | 54 | 0.031211
Aug-23 | 207.99 | 14.2 | 201.64 | 199.5772 | 21.7628 | -13.5645 | 207.7754 | 0.21455 | 0.21455 | 55 | 0.0010316
Sep-23 | 205.21 | 15 | 225 | 194.7621 | 22.1585 | -10.7401 | 206.1805 | -0.97048 | 0.97048 | 56 | 0.0047292
Oct-23 | 225.92 | 18.2 | 331.24 | 190.717 | 22.5542 | 19.2409 | 232.5121 | -6.5921 | 6.5921 | 57 | 0.029179
Nov-23 | 267.3 | 21.2 | 449.44 | 209.0343 | 22.9499 | 17.0145 | 248.9987 | 18.3013 | 18.3013 | 58 | 0.068467
Dec-23 | 284.05 | 22.9 | 524.41 | 228.9116 | 23.3455 | 22.117 | 274.3742 | 9.6758 | 9.6758 | 59 | 0.034064
Jan-24 | 303.57 | 25.8 | 665.64 | 278.6771 | 23.7412 | 0 | 302.4183 | 1.1517 | 1.1517 | 60 | 0.0037939
Feb-24 | 302.39 | 26.3 | 691.69 | 289.2781 | 24.1369 | -13.7182 | 299.6968 | 2.6932 | 2.6932 | 61 | 0.0089065
Mar-24 | 307.87 | 23.3 | 542.89 | 234.5871 | 24.5326 | 7.4897 | 266.6094 | 41.2606 | 41.2606 | 62 | 0.13402
Apr-24 | 205.97 | 18.7 | 349.69 | 192.284 | 24.9283 | -15.675 | 201.5374 | 4.4326 | 4.4326 | 63 | 0.021521
May-24 | 251.95 | 12.7 | 161.29 | 212.7064 | 25.324 | -3.0722 | 234.9582 | 16.9918 | 16.9918 | 64 | 0.067441
Jun-24 | 224.89 | 14.6 | 213.16 | 196.9795 | 25.7197 | -4.0965 | 218.6026 | 6.2874 | 6.2874 | 65 | 0.027957
Jul-24 | 272.49 | 10.6 | 112.36 | 240.0737 | 26.1154 | -0.089373 | 266.0997 | 6.3903 | 6.3903 | 66 | 0.023452
Aug-24 | 222.98 | 12.7 | 161.29 | 212.7064 | 26.511 | -13.5645 | 225.6529 | -2.6729 | 2.6729 | 67 | 0.011987
Sep-24 | 205.33 | 17.1 | 292.41 | 189.3617 | 26.9067 | -10.7401 | 205.5283 | -0.19827 | 0.19827 | 68 | 0.00096563
Oct-24 | 246.51 | 20.5 | 420.25 | 202.8465 | 27.3024 | 19.2409 | 249.3898 | -2.8798 | 2.8798 | 69 | 0.011682
Nov-24 | 245.85 | 22.4 | 501.76 | 222.3521 | 27.6981 | 17.0145 | 267.0648 | -21.2148 | 21.2148 | 70 | 0.086291
Dec-24 | 291.49 | 22.6 | 510.76 | 224.9046 | 28.0938 | 22.117 | 275.1154 | 16.3746 | 16.3746 | 71 | 0.056176
Jan-25 | 314.5 | 26.3 | 691.69 | 289.2781 | 28.4895 | 0 | 317.7676 | -3.2676 | 3.2676 | 72 | 0.01039
Feb-25 | 348.59 | 26.1 | 681.21 | 284.9663 | 28.8852 | -13.7182 | 300.1333 | 48.4567 | 48.4567 | 73 | 0.13901
Mar-25 | 252.36 | 23.4 | 547.56 | 236.0654 | 29.2809 | 7.4897 | 272.836 | -20.476 | 20.476 | 74 | 0.081138
Apr-25 | 192.04 | 18.4 | 338.56 | 191.2725 | 29.6765 | -15.675 | 205.2741 | -13.2341 | 13.2341 | 75 | 0.068913
2025-05-01 | 211.53 | 16.7 | 278.89 | 189.582 | 30.0722 | -3.0722 | 216.5821 | -5.0521 | 5.0521 | 76 | 0.023884
Jun-25 | 241.7 | 11.2 | 125.44 | 231.1846 | 30.4679 | -4.0965 | 257.5561 | -15.8561 | 15.8561 | 77 | 0.065602
Jul-25 | 247.78 | 12.3 | 151.29 | 217.1109 | 30.8636 | -0.089373 | 247.8851 | -0.10512 | 0.10512 | 78 | 0.00042425
Aug-25 | 217.54 | 13.9 | 193.21 | 201.7751 | 31.2593 | -13.5645 | 219.4699 | -1.9299 | 1.9299 | 79 | 0.0088712
Sep-25 | 213.9 | 15.6 | 243.36 | 192.1493 | 31.655 | -10.7401 | 213.0642 | 0.83583 | 0.83583 | 80 | 0.0039076
Oct-25 | 238.93 | 19.5 | 380.25 | 196.0275 | 32.0507 | 19.2409 | 247.319 | -8.389 | 8.389 | 81 | 0.035111
Nov-25 | 257.05 | 20.6 | 424.36 | 203.6591 | 32.4463 | 17.0145 | 253.12 | 3.93 | 3.93 | 82 | 0.015289
Dec-25 | 302.49 | 25.9 | 670.81 | 280.7497 | 32.842 | 22.117 | 335.7088 | -33.2188 | 33.2188 | 83 | 0.10982
Ene-27 |  | 25.83 | 667.1889 | 279.2964 | 33.2377 | 0 | 312.5341 |  |  | 84
Feb-27 |  | 24.91 | 620.5081 | 261.2778 | 33.6334 | -13.7182 | 281.193 |  |  | 85
Mar-27 |  | 23.2 | 538.24 | 233.1326 | 34.0291 | 7.4897 | 274.6514 |  |  | 86
Abr-27 |  | 18.94 | 358.7236 | 193.2473 | 34.4248 | -15.675 | 211.9972 |  |  | 87
May-27 |  | 15.09 | 227.7081 | 194.3156 | 34.8205 | -3.0722 | 226.064 |  |  | 88
Jun-27 |  | 12.76 | 162.8176 | 212.0785 | 35.2162 | -4.0965 | 243.1982 |  |  | 89
Jul-27 |  | 11.9 | 141.61 | 221.8958 | 35.6118 | -0.089373 | 257.4183 |  |  | 90
Ago-27 |  | 13.31 | 177.1561 | 206.7218 | 36.0075 | -13.5645 | 229.1648 |  |  | 91
Sep-27 |  | 15.64 | 244.6096 | 192.0056 | 36.4032 | -10.7401 | 217.6687 |  |  | 92
Oct-27 |  | 18.54 | 343.7316 | 191.7179 | 36.7989 | 19.2409 | 247.7577 |  |  | 93
Nov-27 |  | 21.91 | 480.0481 | 216.5005 | 37.1946 | 17.0145 | 270.7096 |  |  | 94
Dic-27 |  | 24.09 | 580.3281 | 246.9138 | 37.5903 | 22.117 | 306.621 |  |  | 95
Análisis de Sensibilidad- Variación de la demanda debido al incremento del 10% en la temperatura de meses estivales para 2027
Fecha | Temp Base °C | Temp Sensibilizada | Temp2 Sensibilizada | Pronostico base | Pron Sensibilizado | Variación
ene | 25.83 | 28.413 | 807.2986 | 312.5341 | 373.8787 | 61.3446
feb | 24.91 | 27.401 | 750.8148 | 281.193 | 334.632 | 53.439
mar | 23.2 | 25.52 | 651.2704 | 274.6514 | 314.5189 | 39.8675
abr | 18.94 | 20.834 | 434.0556 | 211.9972 | 224.4034 | 12.4063
may | 15.09 | 15.09 | 227.7081 | 226.064 | 226.064 | 0
jun | 12.76 | 12.76 | 162.8176 | 243.1982 | 243.1982 | 0
jul | 11.9 | 11.9 | 141.61 | 257.4183 | 257.4183 | 0
ago | 13.31 | 13.31 | 177.1561 | 229.1648 | 229.1648 | 0
sep | 15.64 | 15.64 | 244.6096 | 217.6687 | 217.6687 | 0
oct | 18.54 | 18.54 | 343.7316 | 247.7577 | 247.7577 | 0
nov | 21.91 | 21.91 | 480.0481 | 270.7096 | 270.7096 | 0
dic | 24.09 | 26.499 | 702.197 | 306.621 | 353.3699 | 46.7489
|  |  |  | Total Base Anual | Total Sensibilizado Anual | Variación total GWh
|  |  |  | 3078.9778 | 3292.7842 | 213.8063

## DemandaERenovables
Parámetros de Energía Renovable EXTRAÍDO DEL EXCEL CAMMESA
HIDRO <= 50Mw (GWh) |  |  |  | σ_ε | 13.5234 | (Proviene del pronostico)
Mes | Ene | Feb | Mar | Abr | May | Jun | Jul | Ago | Sep | Oct | Nov | Dic
E[Ghidro,t] | 9.16 | 10.6 | 16.7 | 12.7 | 6.17 | 4.8 | 5.41 | 7.36 | 9.31 | 10.42 | 9.86 | 10.73
σren,HIDRO,t | 4.03 | 5.3 | 9.12 | 3.16 | 1.79 | 1.55 | 0.77 | 0.46 | 0.66 | 1.81 | 4.17 | 5.33
G max HIDRO,t | 14.82 | 14.84 | 27.58 | 18.15 | 8.33 | 6.01 | 6.18 | 7.81 | 10.24 | 13.91 | 17.78 | 19.7
BIOMASA (GWh)
Mes | Ene | Feb | Mar | Abr | May | Jun | Jul | Ago | Sep | Oct | Nov | Dic
E[Gbm,t] | 0 | 0 | 0 | 0.09 | 2.34 | 5.54 | 7.28 | 7.22 | 5.56 | 4.24 | 2.08 | 0.24
σren,BM,t | 0 | 0 | 0 | 0.22 | 1.82 | 3.23 | 2.12 | 1.59 | 1.36 | 2 | 1.61 | 0.39
G max BM,t | 0 | 0 | 0 | 0.54 | 5.92 | 11.49 | 10.67 | 10.17 | 8.07 | 7.47 | 4.82 | 0.91
BIOGAS (GWh)
Mes | Ene | Feb | Mar | Abr | May | Jun | Jul | Ago | Sep | Oct | Nov | Dic
E[Gbg,t] | 0.15 | 0.13 | 0.18 | 0.61 | 1.56 | 1.55 | 1.41 | 1.53 | 0.79 | 0.36 | 0.38 | 0.28
σren,BG,t | 0.2 | 0.2 | 0.24 | 0.24 | 0.34 | 0.41 | 0.31 | 0.51 | 0.57 | 0.28 | 0.3 | 0.24
G max BG,t | 0.42 | 0.4 | 0.64 | 1.03 | 1.99 | 2.05 | 1.93 | 1.99 | 1.41 | 0.69 | 0.67 | 0.62
Mes | Ene | Feb | Mar | Abr | May | Jun | Jul | Ago | Sep | Oct | Nov | Dic
σt | 14.1125 | 14.5262 | 16.313 | 13.8915 | 13.7664 | 13.9959 | 13.7137 | 13.6338 | 13.6195 | 13.7926 | 14.2461 | 14.5431

## MODELONEWSVENDOR
MODELO NEWSVENDOR
CENS= | 1500000 | UDS/GWh
C_mem | UDS/GWh, estacional
C_mem | Ene | Feb | Mar | Abr | May | Jun | Jul | Ago | Sep | Oct | Nov | Dic
valor | 71900 | 70730 | 70720 | 70470 | 85650 | 97070 | 93790 | 82330 | 76310 | 65670 | 61670 | 56630
Co=C_res = | UDS/GWh, estacional Ene: 1388.89; UDS/GWh, estacional Feb: UDS/GWh
Columna1 | Ene | Feb | Mar | Abr | May | Jun | Jul | Ago | Sep | Oct | Nov | Dic
C_mem UDS/GWh | 71900 | 70730 | 70720 | 70470 | 85650 | 97070 | 93790 | 82330 | 76310 | 65670 | 61670 | 56630
σt | 14.1125 | 14.5262 | 16.313 | 13.8915 | 13.7664 | 13.9959 | 13.7137 | 13.6338 | 13.6195 | 13.7926 | 14.2461 | 14.5431
C_u (t) | 1428100 | 1429270 | 1429280 | 1429530 | 1414350 | 1402930 | 1406210 | 1417670 | 1423690 | 1434330 | 1438330 | 1443370
CR | 0.99903 | 0.99903 | 0.99903 | 0.99903 | 0.99902 | 0.99901 | 0.99901 | 0.99902 | 0.99903 | 0.99903 | 0.99904 | 0.99904
Z_t | 3.0988 | 3.099 | 3.099 | 3.0991 | 3.0959 | 3.0935 | 3.0942 | 3.0966 | 3.0979 | 3.1001 | 3.1009 | 3.1019
SS_t (GWh) | 43.7315 | 45.0171 | 50.5544 | 43.0508 | 42.6196 | 43.2965 | 42.4329 | 42.2187 | 42.1915 | 42.758 | 44.1758 | 45.1115
Se adoptó el valor de $1.000 USD/MW-mes de la Res. SE N.° 400/2025 (Reserva de Confiabilidad Base), cuyo mecanismo conceptual —remunerar potencia disponible independientemente de su despacho— está formalizado desde la Res. SE N.° 137/1992 (Anexo 36 de 'Los Procedimientos')
Costo de Subestimación (C_ut): Es el costo o penalización si la demanda real supera lo planificado. Se calcula restando el Costo de la Energía No Suministrada (CENS) menos lo que te hubiera costado comprarla en el Mercado Eléctrico Mayorista (Cmem,t)
Costo de Sobreestimación (C_o): Es el costo de contratar capacidad de reserva y que al final no se use (capacidad ociosa).

## PARAMETROSPL
Parámetros globales del modelo
Parámetro | Valor | Unidad | Valor convertido | Unidad convertida
CENS | 1500 | USD/MWh | 1500000 | USD/GWh | Costo de Energía No Suministrada
C_res (Reserva de Confiabilidad Base) | 1000 | USD/MW-mes | - | - | Costo mensual de mantener contratada una unidad de reserva térmica (costo de exceso del Newsvendor)
horas_mes (supuesto) | 720 | hs/mes | - | - | 30 dias * 24hs, usada para convertir energía en potencia media
eta (pérdidas de transporte) | 0.035 | adim (%) | - | - | Porcentaje de la energía generada que se pierde en el trayecto hasta el usuario final
T_max (línea El Bracho-Cobos) | 1150 | MVA | - | - | Capacidad máxima de transporte de la línea de alta tensión que abastece a Tucumán expresada en potencia aparente
fp (factor de potencia, supuesto) | 0.97 | adim | - | - | Relación entre la potencia activa realmente utilizable y la potenci aparente total de la línea
C_HIDRO (PAH) | 101.93 | USD/MWh | 101930 | USD/GWh | Costo promedio de compra de energía renovable hidroeléctrica de pequeña escala, según contratos de abastecimiento (PAH)
C_BIOMASA (BM) | 124.37 | USD/MWh | 124370 | USD/GWh | Costo promedio de compra de energía renovable generada a partir de biomasa
C_BIOGAS (BG) | 159.42 | USD/MWh | 159420 | USD/GWh | Costo promedio de compra de energía renovable generada a partis de biogás
sigma_epsilon (error residual demanda) | 13.5234 | GWh | - | - | Desvío estándar del error del modelo de pronóstico, mide cuánto se equivoca en promedio la predicción de demand. Es insumo de variabilidad del módulo Newsvendor
GWh_a_MWh (factor de conversión) | 1000 | MWh/GWh |  |  | Factor fijo para convertir en GWh a MWh
Parámetro | Valor | Unidad | Valor convertido | Unidad convertida
C_res_equiv (=C_res / horas_mes) | 1.3889 | USD/MWh | 1388.89 | USD/GWh | Costo de reserva, convertido de USD/MW-mes a USD/MWh
T_max_MW (=T_max_MVA x fp) | 1115.5 | MW |  |  | Capacidad de transporte de la línea, convertida de potencia aparente MVA a potencia activa MW aplicando el factor de potencia
T_max_mensual (=T_max_MW x horas_mes / 1000) | 803.16 | GWh/mes |  |  | Capacidad de transporte máxima, convertida de una potencia instantánea MW a una cantidad de energía que puede transportarse en un mes GWh.

## DATOSMENSUALES
DATOS MENSUALES — Demanda, Oferta Renovable y Newsvendor
Mes | Unidad | Ene | Feb | Mar | Abr | May | Jun | Jul | Ago | Sep | Oct | Nov | Dic
D_t (demanda pronosticada) | GWh | 313 | 281 | 275 | 212 | 226 | 243 | 257 | 229 | 218 | 248 | 271 | 307
C_mem,t (costo monómico) | UDS/GWh | 71900 | 70730 | 70720 | 70470 | 85650 | 97070 | 93790 | 82330 | 76310 | 65670 | 61670 | 56630
σ_ren HIDRO | GWh | 4.03 | 5.3 | 9.12 | 3.16 | 1.79 | 1.55 | 0.77 | 0.46 | 0.66 | 1.81 | 4.17 | 5.33
σ_ren BIOMASA | GWh | 0 | 0 | 0 | 0.22 | 1.82 | 3.23 | 2.12 | 1.59 | 1.36 | 2 | 1.61 | 0.39
σ_ren BIOGAS | GWh | 0.2 | 0.2 | 0.24 | 0.24 | 0.34 | 0.41 | 0.31 | 0.51 | 0.57 | 0.28 | 0.3 | 0.24
σ_t (variabilidad total) | GWh | 14.1125 | 14.5262 | 16.313 | 13.8915 | 13.7664 | 13.9959 | 13.7137 | 13.6338 | 13.6195 | 13.7926 | 14.2461 | 14.5431
C_u,t (costo de subestimar) | UDS/GWh | 1428100 | 1429270 | 1429280 | 1429530 | 1414350 | 1402930 | 1406210 | 1417670 | 1423690 | 1434330 | 1438330 | 1443370
C_o (costo de sobreestimar) | UDS/GWh | 1388.89 | 1388.89 | 1388.89 | 1388.89 | 1388.89 | 1388.89 | 1388.89 | 1388.89 | 1388.89 | 1388.89 | 1388.89 | 1388.89
CR (razón crítica) | adim | 0.99903 | 0.99903 | 0.99903 | 0.99903 | 0.99902 | 0.99901 | 0.99901 | 0.99902 | 0.99903 | 0.99903 | 0.99904 | 0.99904
Z (inversa normal estándar) | adim | 3.0988 | 3.099 | 3.099 | 3.0991 | 3.0959 | 3.0935 | 3.0942 | 3.0966 | 3.0979 | 3.1001 | 3.1009 | 3.1019
SS_t (stock de seguridad) | GWh | 43.7315 | 45.0171 | 50.5544 | 43.0508 | 42.6196 | 43.2965 | 42.4329 | 42.2187 | 42.1915 | 42.758 | 44.1758 | 45.1115
G_max HIDRO | GWh | 14.82 | 14.84 | 27.58 | 18.15 | 8.33 | 6.01 | 6.18 | 7.81 | 10.24 | 13.91 | 17.78 | 19.7
G_max BIOMASA | GWh | 0 | 0 | 0 | 0.54 | 5.92 | 11.49 | 10.67 | 10.17 | 8.07 | 7.47 | 4.82 | 0.91
G_max BIOGAS | GWh | 0.42 | 0.4 | 0.64 | 1.03 | 1.99 | 2.05 | 1.93 | 1.99 | 1.41 | 0.69 | 0.67 | 0.62

## Informe de respuestas 1
Microsoft Excel 16.0 Informe de respuestas
Hoja de cálculo: [TRABAJO DE CAMPO.xlsx]PL MULTIPERIODO
Informe creado: 13/7/2026 22:14:57
Resultado: Solver encontró una solución. Se cumplen todas las restricciones y condiciones óptimas.
Motor de Solver
Motor: Simplex LP
Tiempo de la solución: 0,546 segundos.
Iteraciones: 72 Subproblemas: 0
Opciones de Solver
Tiempo máximo Ilimitado, Iteraciones Ilimitado, Precision 0,000001, Usar escala automática
Máximo de subproblemas Ilimitado, Máximo de soluciones de enteros Ilimitado, Tolerancia de enteros 1%, Asumir no negativo
Celda objetivo (Mín)
| Celda | Nombre | Valor original | Valor final
| $C$20 | UDS Enero | 247438005.0994 | 247438005.0994
Celdas de variables
| Celda | Nombre | Valor original | Valor final | Entero
| $C$7 | GWh Enero | 14.82 | 14.82 | Continuar
| $D$7 | GWh Febrero | 14.84 | 14.84 | Continuar
| $E$7 | GWh Marzo | 27.58 | 27.58 | Continuar
| $F$7 | GWh Abril | 18.15 | 18.15 | Continuar
| $G$7 | GWh Mayo | 8.33 | 8.33 | Continuar
| $H$7 | GWh Junio | 6.01 | 6.01 | Continuar
| $I$7 | GWh Julio | 6.18 | 6.18 | Continuar
| $J$7 | GWh Agosto | 7.81 | 7.81 | Continuar
| $K$7 | GWh Septiembre | 10.24 | 10.24 | Continuar
| $L$7 | GWh Octubre | 13.91 | 13.91 | Continuar
| $M$7 | GWh Noviembre | 17.78 | 17.78 | Continuar
| $N$7 | GWh Diciembre | 19.7 | 19.7 | Continuar
| $C$8 | GWh Enero | 0 | 0 | Continuar
| $D$8 | GWh Febrero | 0 | 0 | Continuar
| $E$8 | GWh Marzo | 0 | 0 | Continuar
| $F$8 | GWh Abril | 0.54 | 0.54 | Continuar
| $G$8 | GWh Mayo | 5.92 | 5.92 | Continuar
| $H$8 | GWh Junio | 11.49 | 11.49 | Continuar
| $I$8 | GWh Julio | 10.67 | 10.67 | Continuar
| $J$8 | GWh Agosto | 10.17 | 10.17 | Continuar
| $K$8 | GWh Septiembre | 8.07 | 8.07 | Continuar
| $L$8 | GWh Octubre | 7.47 | 7.47 | Continuar
| $M$8 | GWh Noviembre | 4.82 | 4.82 | Continuar
| $N$8 | GWh Diciembre | 0.91 | 0.91 | Continuar
| $C$9 | GWh Enero | 0.42 | 0.42 | Continuar
| $D$9 | GWh Febrero | 0.4 | 0.4 | Continuar
| $E$9 | GWh Marzo | 0.64 | 0.64 | Continuar
| $F$9 | GWh Abril | 1.03 | 1.03 | Continuar
| $G$9 | GWh Mayo | 1.99 | 1.99 | Continuar
| $H$9 | GWh Junio | 2.05 | 2.05 | Continuar
| $I$9 | GWh Julio | 1.93 | 1.93 | Continuar
| $J$9 | GWh Agosto | 1.99 | 1.99 | Continuar
| $K$9 | GWh Septiembre | 1.41 | 1.41 | Continuar
| $L$9 | GWh Octubre | 0.69 | 0.69 | Continuar
| $M$9 | GWh Noviembre | 0.67 | 0.67 | Continuar
| $N$9 | GWh Diciembre | 0.62 | 0.62 | Continuar
| $C$10 | GWh Enero | 309.1123 | 309.1123 | Continuar
| $D$10 | GWh Febrero | 275.9517 | 275.9517 | Continuar
| $E$10 | GWh Marzo | 256.7541 | 256.7541 | Continuar
| $F$10 | GWh Abril | 199.9691 | 199.9691 | Continuar
| $G$10 | GWh Mayo | 217.9569 | 217.9569 | Continuar
| $H$10 | GWh Junio | 232.2635 | 232.2635 | Continuar
| $I$10 | GWh Julio | 247.5412 | 247.5412 | Continuar
| $J$10 | GWh Agosto | 217.3357 | 217.3357 | Continuar
| $K$10 | GWh Septiembre | 206.1867 | 206.1867 | Continuar
| $L$10 | GWh Octubre | 234.9248 | 234.9248 | Continuar
| $M$10 | GWh Noviembre | 257.559 | 257.559 | Continuar
| $N$10 | GWh Diciembre | 296.9047 | 296.9047 | Continuar
| $C$11 | GWh Enero | 43.7315 | 43.7315 | Continuar
| $D$11 | GWh Febrero | 45.0171 | 45.0171 | Continuar
| $E$11 | GWh Marzo | 50.5544 | 50.5544 | Continuar
| $F$11 | GWh Abril | 43.0508 | 43.0508 | Continuar
| $G$11 | GWh Mayo | 42.6196 | 42.6196 | Continuar
| $H$11 | GWh Junio | 43.2965 | 43.2965 | Continuar
| $I$11 | GWh Julio | 42.4329 | 42.4329 | Continuar
| $J$11 | GWh Agosto | 42.2187 | 42.2187 | Continuar
| $K$11 | GWh Septiembre | 42.1915 | 42.1915 | Continuar
| $L$11 | GWh Octubre | 42.758 | 42.758 | Continuar
| $M$11 | GWh Noviembre | 44.1758 | 44.1758 | Continuar
| $N$11 | GWh Diciembre | 45.1115 | 45.1115 | Continuar
| $C$12 | GWh Enero | 0 | 0 | Continuar
| $D$12 | GWh Febrero | 0 | 0 | Continuar
| $E$12 | GWh Marzo | 0 | 0 | Continuar
| $F$12 | GWh Abril | 0 | 0 | Continuar
| $G$12 | GWh Mayo | 0 | 0 | Continuar
| $H$12 | GWh Junio | 0 | 0 | Continuar
| $I$12 | GWh Julio | 0 | 0 | Continuar
| $J$12 | GWh Agosto | 0 | 0 | Continuar
| $K$12 | GWh Septiembre | 0 | 0 | Continuar
| $L$12 | GWh Octubre | 0 | 0 | Continuar
| $M$12 | GWh Noviembre | 0 | 0 | Continuar
| $N$12 | GWh Diciembre | 0 | 0 | Continuar
Restricciones
| Celda | Nombre | Valor de la celda | Fórmula | Estado | Demora
| $C$27 | GWh Enero | 313 | $C$27=$C$29 | Vinculante | 0
| $D$27 | GWh Febrero | 281 | $D$27=$D$29 | Vinculante | 0
| $E$27 | GWh Marzo | 275 | $E$27=$E$29 | Vinculante | 0
| $F$27 | GWh Abril | 212 | $F$27=$F$29 | Vinculante | 0
| $G$27 | GWh Mayo | 226 | $G$27=$G$29 | Vinculante | 0
| $H$27 | GWh Junio | 243 | $H$27=$H$29 | Vinculante | 0
| $I$27 | GWh Julio | 257 | $I$27=$I$29 | Vinculante | 0
| $J$27 | GWh Agosto | 229 | $J$27=$J$29 | Vinculante | 0
| $K$27 | GWh Septiembre | 218 | $K$27=$K$29 | Vinculante | 0
| $L$27 | GWh Octubre | 248 | $L$27=$L$29 | Vinculante | 0
| $M$27 | GWh Noviembre | 271 | $M$27=$M$29 | Vinculante | 0
| $N$27 | GWh Diciembre | 307 | $N$27=$N$29 | Vinculante | 0
| $C$33 | GWh Enero | 43.7315 | $C$33>=$C$35 | Vinculante | 0
| $D$33 | GWh Febrero | 45.0171 | $D$33>=$D$35 | Vinculante | 0
| $E$33 | GWh Marzo | 50.5544 | $E$33>=$E$35 | Vinculante | 0
| $F$33 | GWh Abril | 43.0508 | $F$33>=$F$35 | Vinculante | 0
| $G$33 | GWh Mayo | 42.6196 | $G$33>=$G$35 | Vinculante | 0
| $H$33 | GWh Junio | 43.2965 | $H$33>=$H$35 | Vinculante | 0
| $I$33 | GWh Julio | 42.4329 | $I$33>=$I$35 | Vinculante | 0
| $J$33 | GWh Agosto | 42.2187 | $J$33>=$J$35 | Vinculante | 0
| $K$33 | GWh Septiembre | 42.1915 | $K$33>=$K$35 | Vinculante | 0
| $L$33 | GWh Octubre | 42.758 | $L$33>=$L$35 | Vinculante | 0
| $M$33 | GWh Noviembre | 44.1758 | $M$33>=$M$35 | Vinculante | 0
| $N$33 | GWh Diciembre | 45.1115 | $N$33>=$N$35 | Vinculante | 0
| $C$42 | GWh Enero | 14.82 | $C$42=$C$44 | Vinculante | 0
| $D$42 | GWh Febrero | 14.84 | $D$42=$D$44 | Vinculante | 0
| $E$42 | GWh Marzo | 27.58 | $E$42=$E$44 | Vinculante | 0
| $F$42 | GWh Abril | 18.15 | $F$42=$F$44 | Vinculante | 0
| $G$42 | GWh Mayo | 8.33 | $G$42=$G$44 | Vinculante | 0
| $H$42 | GWh Junio | 6.01 | $H$42=$H$44 | Vinculante | 0
| $I$42 | GWh Julio | 6.18 | $I$42=$I$44 | Vinculante | 0
| $J$42 | GWh Agosto | 7.81 | $J$42=$J$44 | Vinculante | 0
| $K$42 | GWh Septiembre | 10.24 | $K$42=$K$44 | Vinculante | 0
| $L$42 | GWh Octubre | 13.91 | $L$42=$L$44 | Vinculante | 0
| $M$42 | GWh Noviembre | 17.78 | $M$42=$M$44 | Vinculante | 0
| $N$42 | GWh Diciembre | 19.7 | $N$42=$N$44 | Vinculante | 0
| $C$49 | GWh Enero | 0 | $C$49=$C$51 | Vinculante | 0
| $D$49 | GWh Febrero | 0 | $D$49=$D$51 | Vinculante | 0
| $E$49 | GWh Marzo | 0 | $E$49=$E$51 | Vinculante | 0
| $F$49 | GWh Abril | 0.54 | $F$49=$F$51 | Vinculante | 0
| $G$49 | GWh Mayo | 5.92 | $G$49=$G$51 | Vinculante | 0
| $H$49 | GWh Junio | 11.49 | $H$49=$H$51 | Vinculante | 0
| $I$49 | GWh Julio | 10.67 | $I$49=$I$51 | Vinculante | 0
| $J$49 | GWh Agosto | 10.17 | $J$49=$J$51 | Vinculante | 0
| $K$49 | GWh Septiembre | 8.07 | $K$49=$K$51 | Vinculante | 0
| $L$49 | GWh Octubre | 7.47 | $L$49=$L$51 | Vinculante | 0
| $M$49 | GWh Noviembre | 4.82 | $M$49=$M$51 | Vinculante | 0
| $N$49 | GWh Diciembre | 0.91 | $N$49=$N$51 | Vinculante | 0
| $C$55 | GWh Enero | 0.42 | $C$55=$C$57 | Vinculante | 0
| $D$55 | GWh Febrero | 0.4 | $D$55=$D$57 | Vinculante | 0
| $E$55 | GWh Marzo | 0.64 | $E$55=$E$57 | Vinculante | 0
| $F$55 | GWh Abril | 1.03 | $F$55=$F$57 | Vinculante | 0
| $G$55 | GWh Mayo | 1.99 | $G$55=$G$57 | Vinculante | 0
| $H$55 | GWh Junio | 2.05 | $H$55=$H$57 | Vinculante | 0
| $I$55 | GWh Julio | 1.93 | $I$55=$I$57 | Vinculante | 0
| $J$55 | GWh Agosto | 1.99 | $J$55=$J$57 | Vinculante | 0
| $K$55 | GWh Septiembre | 1.41 | $K$55=$K$57 | Vinculante | 0
| $L$55 | GWh Octubre | 0.69 | $L$55=$L$57 | Vinculante | 0
| $M$55 | GWh Noviembre | 0.67 | $M$55=$M$57 | Vinculante | 0
| $N$55 | GWh Diciembre | 0.62 | $N$55=$N$57 | Vinculante | 0
| $C$63 | GWh Enero | 324.3523 | $C$63<=$C$65 | No vinculante | 478.8077
| $D$63 | GWh Febrero | 291.1917 | $D$63<=$D$65 | No vinculante | 511.9683
| $E$63 | GWh Marzo | 284.9741 | $E$63<=$E$65 | No vinculante | 518.1859
| $F$63 | GWh Abril | 219.6891 | $F$63<=$F$65 | No vinculante | 583.4709
| $G$63 | GWh Mayo | 234.1969 | $G$63<=$G$65 | No vinculante | 568.9631
| $H$63 | GWh Junio | 251.8135 | $H$63<=$H$65 | No vinculante | 551.3465
| $I$63 | GWh Julio | 266.3212 | $I$63<=$I$65 | No vinculante | 536.8388
| $J$63 | GWh Agosto | 237.3057 | $J$63<=$J$65 | No vinculante | 565.8543
| $K$63 | GWh Septiembre | 225.9067 | $K$63<=$K$65 | No vinculante | 577.2533
| $L$63 | GWh Octubre | 256.9948 | $L$63<=$L$65 | No vinculante | 546.1652
| $M$63 | GWh Noviembre | 280.829 | $M$63<=$M$65 | No vinculante | 522.331
| $N$63 | GWh Diciembre | 318.1347 | $N$63<=$N$65 | No vinculante | 485.0253

## Informe de sensibilidad 1
Microsoft Excel 16.0 Informe de sensibilidad
Hoja de cálculo: [TRABAJO DE CAMPO.xlsx]PL MULTIPERIODO
Informe creado: 13/7/2026 22:15:00
Celdas de variables
|  |  | Final | Reducido | Objetivo | Permisible | Permisible
| Celda | Nombre | Valor | Coste | Coeficiente | Aumentar | Reducir
| $C$7 | GWh Enero | 14.82 | 0 | 101930 | 1e+30 | 1e+30
| $D$7 | GWh Febrero | 14.84 | 0 | 101930 | 1e+30 | 1e+30
| $E$7 | GWh Marzo | 27.58 | 0 | 101930 | 1e+30 | 1e+30
| $F$7 | GWh Abril | 18.15 | 0 | 101930 | 1e+30 | 1e+30
| $G$7 | GWh Mayo | 8.33 | 0 | 101930 | 1e+30 | 1e+30
| $H$7 | GWh Junio | 6.01 | 0 | 101930 | 1e+30 | 1e+30
| $I$7 | GWh Julio | 6.18 | 0 | 101930 | 1e+30 | 1e+30
| $J$7 | GWh Agosto | 7.81 | 0 | 101930 | 1e+30 | 1e+30
| $K$7 | GWh Septiembre | 10.24 | 0 | 101930 | 1e+30 | 1e+30
| $L$7 | GWh Octubre | 13.91 | 0 | 101930 | 1e+30 | 1e+30
| $M$7 | GWh Noviembre | 17.78 | 0 | 101930 | 1e+30 | 1e+30
| $N$7 | GWh Diciembre | 19.7 | 0 | 101930 | 1e+30 | 1e+30
| $C$8 | GWh Enero | 0 | 0 | 124370 | 1e+30 | 1e+30
| $D$8 | GWh Febrero | 0 | 0 | 124370 | 1e+30 | 1e+30
| $E$8 | GWh Marzo | 0 | 0 | 124370 | 1e+30 | 1e+30
| $F$8 | GWh Abril | 0.54 | 0 | 124370 | 1e+30 | 1e+30
| $G$8 | GWh Mayo | 5.92 | 0 | 124370 | 1e+30 | 1e+30
| $H$8 | GWh Junio | 11.49 | 0 | 124370 | 1e+30 | 1e+30
| $I$8 | GWh Julio | 10.67 | 0 | 124370 | 1e+30 | 1e+30
| $J$8 | GWh Agosto | 10.17 | 0 | 124370 | 1e+30 | 1e+30
| $K$8 | GWh Septiembre | 8.07 | 0 | 124370 | 1e+30 | 1e+30
| $L$8 | GWh Octubre | 7.47 | 0 | 124370 | 1e+30 | 1e+30
| $M$8 | GWh Noviembre | 4.82 | 0 | 124370 | 1e+30 | 1e+30
| $N$8 | GWh Diciembre | 0.91 | 0 | 124370 | 1e+30 | 1e+30
| $C$9 | GWh Enero | 0.42 | 0 | 159420 | 1e+30 | 1e+30
| $D$9 | GWh Febrero | 0.4 | 0 | 159420 | 1e+30 | 1e+30
| $E$9 | GWh Marzo | 0.64 | 0 | 159420 | 1e+30 | 1e+30
| $F$9 | GWh Abril | 1.03 | 0 | 159420 | 1e+30 | 1e+30
| $G$9 | GWh Mayo | 1.99 | 0 | 159420 | 1e+30 | 1e+30
| $H$9 | GWh Junio | 2.05 | 0 | 159420 | 1e+30 | 1e+30
| $I$9 | GWh Julio | 1.93 | 0 | 159420 | 1e+30 | 1e+30
| $J$9 | GWh Agosto | 1.99 | 0 | 159420 | 1e+30 | 1e+30
| $K$9 | GWh Septiembre | 1.41 | 0 | 159420 | 1e+30 | 1e+30
| $L$9 | GWh Octubre | 0.69 | 0 | 159420 | 1e+30 | 1e+30
| $M$9 | GWh Noviembre | 0.67 | 0 | 159420 | 1e+30 | 1e+30
| $N$9 | GWh Diciembre | 0.62 | 0 | 159420 | 1e+30 | 1e+30
| $C$10 | GWh Enero | 309.1123 | 0 | 71900 | 1375600 | 1e+30
| $D$10 | GWh Febrero | 275.9517 | 0 | 70730 | 1376770 | 1e+30
| $E$10 | GWh Marzo | 256.7541 | 0 | 70720 | 1376780 | 1e+30
| $F$10 | GWh Abril | 199.9691 | 0 | 70470 | 1377030 | 1e+30
| $G$10 | GWh Mayo | 217.9569 | 0 | 85650 | 1361850 | 1e+30
| $H$10 | GWh Junio | 232.2635 | 0 | 97070 | 1350430 | 1e+30
| $I$10 | GWh Julio | 247.5412 | 0 | 93790 | 1353710 | 1e+30
| $J$10 | GWh Agosto | 217.3357 | 0 | 82330 | 1365170 | 1e+30
| $K$10 | GWh Septiembre | 206.1867 | 0 | 76310 | 1371190 | 1e+30
| $L$10 | GWh Octubre | 234.9248 | 0 | 65670 | 1381830 | 1e+30
| $M$10 | GWh Noviembre | 257.559 | 0 | 61670 | 1385830 | 1e+30
| $N$10 | GWh Diciembre | 296.9047 | 0 | 56630 | 1390870 | 1e+30
| $C$11 | GWh Enero | 43.7315 | 0 | 1388.89 | 1e+30 | 1388.89
| $D$11 | GWh Febrero | 45.0171 | 0 | 1388.89 | 1e+30 | 1388.89
| $E$11 | GWh Marzo | 50.5544 | 0 | 1388.89 | 1e+30 | 1388.89
| $F$11 | GWh Abril | 43.0508 | 0 | 1388.89 | 1e+30 | 1388.89
| $G$11 | GWh Mayo | 42.6196 | 0 | 1388.89 | 1e+30 | 1388.89
| $H$11 | GWh Junio | 43.2965 | 0 | 1388.89 | 1e+30 | 1388.89
| $I$11 | GWh Julio | 42.4329 | 0 | 1388.89 | 1e+30 | 1388.89
| $J$11 | GWh Agosto | 42.2187 | 0 | 1388.89 | 1e+30 | 1388.89
| $K$11 | GWh Septiembre | 42.1915 | 0 | 1388.89 | 1e+30 | 1388.89
| $L$11 | GWh Octubre | 42.758 | 0 | 1388.89 | 1e+30 | 1388.89
| $M$11 | GWh Noviembre | 44.1758 | 0 | 1388.89 | 1e+30 | 1388.89
| $N$11 | GWh Diciembre | 45.1115 | 0 | 1388.89 | 1e+30 | 1388.89
| $C$12 | GWh Enero | 0 | 1425492.228 | 1500000 | 1e+30 | 1425492.228
| $D$12 | GWh Febrero | 0 | 1426704.6632 | 1500000 | 1e+30 | 1426704.6632
| $E$12 | GWh Marzo | 0 | 1426715.0259 | 1500000 | 1e+30 | 1426715.0259
| $F$12 | GWh Abril | 0 | 1426974.0933 | 1500000 | 1e+30 | 1426974.0933
| $G$12 | GWh Mayo | 0 | 1411243.5233 | 1500000 | 1e+30 | 1411243.5233
| $H$12 | GWh Junio | 0 | 1399409.3264 | 1500000 | 1e+30 | 1399409.3264
| $I$12 | GWh Julio | 0 | 1402808.2902 | 1500000 | 1e+30 | 1402808.2902
| $J$12 | GWh Agosto | 0 | 1414683.9378 | 1500000 | 1e+30 | 1414683.9378
| $K$12 | GWh Septiembre | 0 | 1420922.2798 | 1500000 | 1e+30 | 1420922.2798
| $L$12 | GWh Octubre | 0 | 1431948.1865 | 1500000 | 1e+30 | 1431948.1865
| $M$12 | GWh Noviembre | 0 | 1436093.2642 | 1500000 | 1e+30 | 1436093.2642
| $N$12 | GWh Diciembre | 0 | 1441316.0622 | 1500000 | 1e+30 | 1441316.0622
Restricciones
|  |  | Final | Sombra | Restricción | Permisible | Permisible
| Celda | Nombre | Valor | Precio | Lado derecho | Aumentar | Reducir
| $C$27 | GWh Enero | 313 | 74507.772 | 313 | 462.0494 | 298.2934
| $D$27 | GWh Febrero | 281 | 73295.3368 | 281 | 494.0494 | 266.2934
| $E$27 | GWh Marzo | 275 | 73284.9741 | 275 | 500.0494 | 247.7677
| $F$27 | GWh Abril | 212 | 73025.9067 | 212 | 563.0494 | 192.9702
| $G$27 | GWh Mayo | 226 | 88756.4767 | 226 | 549.0494 | 210.3284
| $H$27 | GWh Junio | 243 | 100590.6736 | 243 | 532.0494 | 224.1343
| $I$27 | GWh Julio | 257 | 97191.7098 | 257 | 518.0494 | 238.8773
| $J$27 | GWh Agosto | 229 | 85316.0622 | 229 | 546.0494 | 209.7289
| $K$27 | GWh Septiembre | 218 | 79077.7202 | 218 | 557.0494 | 198.9702
| $L$27 | GWh Octubre | 248 | 68051.8135 | 248 | 527.0494 | 226.7024
| $M$27 | GWh Noviembre | 271 | 63906.7358 | 271 | 504.0494 | 248.5445
| $N$27 | GWh Diciembre | 307 | 58683.9378 | 307 | 468.0494 | 286.5131
| $C$33 | GWh Enero | 43.7315 | 1388.89 | 43.7315 | 1e+30 | 43.7315
| $D$33 | GWh Febrero | 45.0171 | 1388.89 | 45.0171 | 1e+30 | 45.0171
| $E$33 | GWh Marzo | 50.5544 | 1388.89 | 50.5544 | 1e+30 | 50.5544
| $F$33 | GWh Abril | 43.0508 | 1388.89 | 43.0508 | 1e+30 | 43.0508
| $G$33 | GWh Mayo | 42.6196 | 1388.89 | 42.6196 | 1e+30 | 42.6196
| $H$33 | GWh Junio | 43.2965 | 1388.89 | 43.2965 | 1e+30 | 43.2965
| $I$33 | GWh Julio | 42.4329 | 1388.89 | 42.4329 | 1e+30 | 42.4329
| $J$33 | GWh Agosto | 42.2187 | 1388.89 | 42.2187 | 1e+30 | 42.2187
| $K$33 | GWh Septiembre | 42.1915 | 1388.89 | 42.1915 | 1e+30 | 42.1915
| $L$33 | GWh Octubre | 42.758 | 1388.89 | 42.758 | 1e+30 | 42.758
| $M$33 | GWh Noviembre | 44.1758 | 1388.89 | 44.1758 | 1e+30 | 44.1758
| $N$33 | GWh Diciembre | 45.1115 | 1388.89 | 45.1115 | 1e+30 | 45.1115
| $C$42 | GWh Enero | 14.82 | 30030 | 14.82 | 309.1123 | 14.82
| $D$42 | GWh Febrero | 14.84 | 31200 | 14.84 | 275.9517 | 14.84
| $E$42 | GWh Marzo | 27.58 | 31210 | 27.58 | 256.7541 | 27.58
| $F$42 | GWh Abril | 18.15 | 31460 | 18.15 | 199.9691 | 18.15
| $G$42 | GWh Mayo | 8.33 | 16280 | 8.33 | 217.9569 | 8.33
| $H$42 | GWh Junio | 6.01 | 4860 | 6.01 | 232.2635 | 6.01
| $I$42 | GWh Julio | 6.18 | 8140 | 6.18 | 247.5412 | 6.18
| $J$42 | GWh Agosto | 7.81 | 19600 | 7.81 | 217.3357 | 7.81
| $K$42 | GWh Septiembre | 10.24 | 25620 | 10.24 | 206.1867 | 10.24
| $L$42 | GWh Octubre | 13.91 | 36260 | 13.91 | 234.9248 | 13.91
| $M$42 | GWh Noviembre | 17.78 | 40260 | 17.78 | 257.559 | 17.78
| $N$42 | GWh Diciembre | 19.7 | 45300 | 19.7 | 296.9047 | 19.7
| $C$49 | GWh Enero | 0 | 52470 | 0 | 309.1123 | 0
| $D$49 | GWh Febrero | 0 | 53640 | 0 | 275.9517 | 0
| $E$49 | GWh Marzo | 0 | 53650 | 0 | 256.7541 | 0
| $F$49 | GWh Abril | 0.54 | 53900 | 0.54 | 199.9691 | 0.54
| $G$49 | GWh Mayo | 5.92 | 38720 | 5.92 | 217.9569 | 5.92
| $H$49 | GWh Junio | 11.49 | 27300 | 11.49 | 232.2635 | 11.49
| $I$49 | GWh Julio | 10.67 | 30580 | 10.67 | 247.5412 | 10.67
| $J$49 | GWh Agosto | 10.17 | 42040 | 10.17 | 217.3357 | 10.17
| $K$49 | GWh Septiembre | 8.07 | 48060 | 8.07 | 206.1867 | 8.07
| $L$49 | GWh Octubre | 7.47 | 58700 | 7.47 | 234.9248 | 7.47
| $M$49 | GWh Noviembre | 4.82 | 62700 | 4.82 | 257.559 | 4.82
| $N$49 | GWh Diciembre | 0.91 | 67740 | 0.91 | 296.9047 | 0.91
| $C$55 | GWh Enero | 0.42 | 87520 | 0.42 | 309.1123 | 0.42
| $D$55 | GWh Febrero | 0.4 | 88690 | 0.4 | 275.9517 | 0.4
| $E$55 | GWh Marzo | 0.64 | 88700 | 0.64 | 256.7541 | 0.64
| $F$55 | GWh Abril | 1.03 | 88950 | 1.03 | 199.9691 | 1.03
| $G$55 | GWh Mayo | 1.99 | 73770 | 1.99 | 217.9569 | 1.99
| $H$55 | GWh Junio | 2.05 | 62350 | 2.05 | 232.2635 | 2.05
| $I$55 | GWh Julio | 1.93 | 65630 | 1.93 | 247.5412 | 1.93
| $J$55 | GWh Agosto | 1.99 | 77090 | 1.99 | 217.3357 | 1.99
| $K$55 | GWh Septiembre | 1.41 | 83110 | 1.41 | 206.1867 | 1.41
| $L$55 | GWh Octubre | 0.69 | 93750 | 0.69 | 234.9248 | 0.69
| $M$55 | GWh Noviembre | 0.67 | 97750 | 0.67 | 257.559 | 0.67
| $N$55 | GWh Diciembre | 0.62 | 102790 | 0.62 | 296.9047 | 0.62
| $C$63 | GWh Enero | 324.3523 | 0 | 803.16 | 1e+30 | 478.8077
| $D$63 | GWh Febrero | 291.1917 | 0 | 803.16 | 1e+30 | 511.9683
| $E$63 | GWh Marzo | 284.9741 | 0 | 803.16 | 1e+30 | 518.1859
| $F$63 | GWh Abril | 219.6891 | 0 | 803.16 | 1e+30 | 583.4709
| $G$63 | GWh Mayo | 234.1969 | 0 | 803.16 | 1e+30 | 568.9631
| $H$63 | GWh Junio | 251.8135 | 0 | 803.16 | 1e+30 | 551.3465
| $I$63 | GWh Julio | 266.3212 | 0 | 803.16 | 1e+30 | 536.8388
| $J$63 | GWh Agosto | 237.3057 | 0 | 803.16 | 1e+30 | 565.8543
| $K$63 | GWh Septiembre | 225.9067 | 0 | 803.16 | 1e+30 | 577.2533
| $L$63 | GWh Octubre | 256.9948 | 0 | 803.16 | 1e+30 | 546.1652
| $M$63 | GWh Noviembre | 280.829 | 0 | 803.16 | 1e+30 | 522.331
| $N$63 | GWh Diciembre | 318.1347 | 0 | 803.16 | 1e+30 | 485.0253

## PL MULTIPERIODO
PROGRAMACIÓN LINEAL MULTIPERIODO- TUCUMÁN 2027
Variables de decision
Variable | Unidad | Enero | Febrero | Marzo | Abril | Mayo | Junio | Julio | Agosto | Septiembre | Octubre | Noviembre | Diciembre
X_HIDRO (hidro <=50MW) | GWh | 14.82 | 14.84 | 27.58 | 18.15 | 8.33 | 6.01 | 6.18 | 7.81 | 10.24 | 13.91 | 17.78 | 19.7
X_BIOMASA (renov. biomasa) | GWh | 0 | 0 | 0 | 0.54 | 5.92 | 11.49 | 10.67 | 10.17 | 8.07 | 7.47 | 4.82 | 0.91
X_BIOGAS (renov. biogás) | GWh | 0.42 | 0.4 | 0.64 | 1.03 | 1.99 | 2.05 | 1.93 | 1.99 | 1.41 | 0.69 | 0.67 | 0.62
Y (energía convencional MEM) | GWh | 309.1123 | 275.9517 | 256.7541 | 199.9691 | 217.9569 | 232.2635 | 247.5412 | 217.3357 | 206.1867 | 234.9248 | 257.559 | 296.9047
R (reserva térmica contratada) | GWh | 43.7315 | 45.0171 | 50.5544 | 43.0508 | 42.6196 | 43.2965 | 42.4329 | 42.2187 | 42.1915 | 42.758 | 44.1758 | 45.1115
ENS (Energía No Suministrada) | GWh | 0 | 0 | 0 | 0 | 0 | 0 | 0 | 0 | 0 | 0 | 0 | 0
Función Objetivo
Parámetro | Unidad | Enero | Febrero | Marzo | Abril | Mayo | Junio | Julio | Agosto | Septiembre | Octubre | Noviembre | Diciembre
Costo Mensual total | UDS | 23863473.9161 | 21156997.4978 | 21141122.1114 | 16233008.4989 | 20629794.7738 | 24974370.8379 | 25540463.8166 | 20330047.2203 | 18064920.4248 | 17943789.0561 | 18463609.9614 | 19096406.9844
Costo total anual | UDS | Enero: 247438005.0994
Restricciones
Balance de energía
| Unidad | Enero | Febrero | Marzo | Abril | Mayo | Junio | Julio | Agosto | Septiembre | Octubre | Noviembre | Diciembre
LHS | GWh | 313 | 281 | 275 | 212 | 226 | 243 | 257 | 229 | 218 | 248 | 271 | 307
SIGNO | [9 empty] | = | = | = | = | bar: Enero to Agosto
RHS= D_t | GWh | 313 | 281 | 275 | 212 | 226 | 243 | 257 | 229 | 218 | 248 | 271 | 307
Stock de seguridad
| Unidad | Enero | Febrero | Marzo | Abril | Mayo | Junio | Julio | Agosto | Septiembre | Octubre | Noviembre | Diciembre
LHS=R_t | GWh | 43.7315 | 45.0171 | 50.5544 | 43.0508 | 42.6196 | 43.2965 | 42.4329 | 42.2187 | 42.1915 | 42.758 | 44.1758 | 45.1115
SIGNO | [9 empty] | >= | >= | >= | >= | bar: Enero to Agosto
RHS= SS_t | GWh | 43.7315 | 45.0171 | 50.5544 | 43.0508 | 42.6196 | 43.2965 | 42.4329 | 42.2187 | 42.1915 | 42.758 | 44.1758 | 45.1115
Holgura | GWh
Capacidad física de generación renovable | bar: Enero
HIDRO | Unidad | Enero | Febrero | Marzo | Abril | Mayo | Junio | Julio | Agosto | Septiembre | Octubre | Noviembre | Diciembre
LHS | GWh | 14.82 | 14.84 | 27.58 | 18.15 | 8.33 | 6.01 | 6.18 | 7.81 | 10.24 | 13.91 | 17.78 | 19.7
SIGNO | [9 empty] | = | = | = | = | bar: Enero to Agosto
RHS (máximo)= Gmax | GWh | 14.82 | 14.84 | 27.58 | 18.15 | 8.33 | 6.01 | 6.18 | 7.81 | 10.24 | 13.91 | 17.78 | 19.7
BIOMASA | Unidad | Enero | Febrero | Marzo | Abril | Mayo | Junio | Julio | Agosto | Septiembre | Octubre | Noviembre | Diciembre
LHS | GWh | 0 | 0 | 0 | 0.54 | 5.92 | 11.49 | 10.67 | 10.17 | 8.07 | 7.47 | 4.82 | 0.91
SIGNO | [9 empty] | = | = | = | = | bar: Enero to Agosto
RHS | GWh | 0 | 0 | 0 | 0.54 | 5.92 | 11.49 | 10.67 | 10.17 | 8.07 | 7.47 | 4.82 | 0.91
BIOGAS | Unidad | Enero | Febrero | Marzo | Abril | Mayo | Junio | Julio | Agosto | Septiembre | Octubre | Noviembre | Diciembre
LHS | GWh | 0.42 | 0.4 | 0.64 | 1.03 | 1.99 | 2.05 | 1.93 | 1.99 | 1.41 | 0.69 | 0.67 | 0.62
SIGNO | [9 empty] | = | = | = | = | bar: Enero to Agosto
RHS | GWh | 0.42 | 0.4 | 0.64 | 1.03 | 1.99 | 2.05 | 1.93 | 1.99 | 1.41 | 0.69 | 0.67 | 0.62
Capacidad máxima de transporte
| Unidad | Enero | Febrero | Marzo | Abril | Mayo | Junio | Julio | Agosto | Septiembre | Octubre | Noviembre | Diciembre
LHS | GWh | 324.3523 | 291.1917 | 284.9741 | 219.6891 | 234.1969 | 251.8135 | 266.3212 | 237.3057 | 225.9067 | 256.9948 | 280.829 | 318.1347
SIGNO | [9 empty] | <= | <= | <= | <= | bar: Enero to Agosto
RHS= T_max_mensual | GWh | 803.16 | 803.16 | 803.16 | 803.16 | 803.16 | 803.16 | 803.16 | 803.16 | 803.16 | 803.16 | 803.16 | 803.16
Holgura | GWh
Restricción de no negatividad |  | Enero: X_HIDRO,t, X_BIOMASA,t, X_BIOGAS,t, Y_t, R_t ≥ 0
Coeficientes económicos
Parámetro | Valor
C_HIDRO UDS/GWh | 101930
C_BIOMASA UDS/GWh | 124370
C_BIOGAS UDS/GWh | 159420
C_res_equiv UDS/GWh | 1388.89
CENS (Costo Energía No Sumistrada) UDS/GWh | 1500000
| Unidad | Enero | Febrero | Marzo | Abril | Mayo | Junio | Julio | Agosto | Septiembre | Octubre | Noviembre | Diciembre
C_mem | UDS/GWh | 71900 | 70730 | 70720 | 70470 | 85650 | 97070 | 93790 | 82330 | 76310 | 65670 | 61670 | 56630
Coeficientes
| Valor | Enero: Unidad
Pérdida de transporte (eta) | 0.035 | Enero: adim
⁡min⁡〖𝑍= ∑1_(𝑡=1)^12▒〖( 𝐶_𝐻𝐼𝐷𝑅𝑂∗𝑋_(𝐻𝐼𝐷𝑅𝑂,𝑡)+𝐶_𝐵𝐼𝑂𝑀𝐴𝑆𝐴∗𝑋_(𝐵𝐼𝑂𝑀𝐴𝑆𝐴,𝑡)+𝐶_𝐵𝐼𝑂𝐺𝐴𝑆∗𝑋_(𝐵𝐼𝑂𝐺𝐴𝑆,𝑡)+𝐶_(𝑚𝑒𝑚,𝑡)∗𝑌_𝑡+𝐶_𝑟𝑒𝑠𝐸𝑞𝑢𝑖𝑣∗𝑅_𝑡+𝐶𝐸𝑁𝑆∗𝐸𝑁𝑆_𝑡)〗〗
(1−𝜂)∗(X_(HIDRO,t)+X_(BIOMASA,t)+X_(BIOGAS,t)+Y_t )+𝐸𝑁𝑆_𝑡=D_t
𝑁𝑒𝑤𝑠𝑣𝑒𝑛𝑑𝑜𝑟 𝑅_𝑡≥𝑆𝑆_𝑡
𝑋_(𝑗,𝑡)= 𝐺𝑚𝑎𝑥_(𝑗,𝑡 )
𝑋_(𝐻𝐼𝐷𝑅𝑂,𝑡)+𝑋_(𝐵𝐼𝑂𝑀𝐴𝑆𝐴,𝑡 )+𝑋_(𝐵𝐼𝑂𝐺𝐴𝑆,𝑡)+𝑌_𝑡≤𝑇𝑚𝑎𝑥_𝑚𝑒𝑛𝑠𝑢𝑎𝑙

## Informe de sensibilidad 2
Microsoft Excel 16.0 Informe de sensibilidad
Hoja de cálculo: [TRABAJO DE CAMPO.xlsx]PL MUlTIPERIODO A. SENSIBILIDAD
Informe creado: 13/7/2026 22:27:58
Celdas de variables
|  |  | Final | Reducido | Objetivo | Permisible | Permisible
| Celda | Nombre | Valor | Coste | Coeficiente | Aumentar | Reducir
| $C$7 | GWh Enero | 14.82 | 0 | 101930 | 1e+30 | 1e+30
| $D$7 | GWh Febrero | 14.84 | 0 | 101930 | 1e+30 | 1e+30
| $E$7 | GWh Marzo | 27.58 | 0 | 101930 | 1e+30 | 1e+30
| $F$7 | GWh Abril | 18.15 | 0 | 101930 | 1e+30 | 1e+30
| $G$7 | GWh Mayo | 8.33 | 0 | 101930 | 1e+30 | 1e+30
| $H$7 | GWh Junio | 6.01 | 0 | 101930 | 1e+30 | 1e+30
| $I$7 | GWh Julio | 6.18 | 0 | 101930 | 1e+30 | 1e+30
| $J$7 | GWh Agosto | 7.81 | 0 | 101930 | 1e+30 | 1e+30
| $K$7 | GWh Septiembre | 10.24 | 0 | 101930 | 1e+30 | 1e+30
| $L$7 | GWh Octubre | 13.91 | 0 | 101930 | 1e+30 | 1e+30
| $M$7 | GWh Noviembre | 17.78 | 0 | 101930 | 1e+30 | 1e+30
| $N$7 | GWh Diciembre | 19.7 | 0 | 101930 | 1e+30 | 1e+30
| $C$8 | GWh Enero | 0 | 0 | 124370 | 1e+30 | 1e+30
| $D$8 | GWh Febrero | 0 | 0 | 124370 | 1e+30 | 1e+30
| $E$8 | GWh Marzo | 0 | 0 | 124370 | 1e+30 | 1e+30
| $F$8 | GWh Abril | 0.54 | 0 | 124370 | 1e+30 | 1e+30
| $G$8 | GWh Mayo | 5.92 | 0 | 124370 | 1e+30 | 1e+30
| $H$8 | GWh Junio | 11.49 | 0 | 124370 | 1e+30 | 1e+30
| $I$8 | GWh Julio | 10.67 | 0 | 124370 | 1e+30 | 1e+30
| $J$8 | GWh Agosto | 10.17 | 0 | 124370 | 1e+30 | 1e+30
| $K$8 | GWh Septiembre | 8.07 | 0 | 124370 | 1e+30 | 1e+30
| $L$8 | GWh Octubre | 7.47 | 0 | 124370 | 1e+30 | 1e+30
| $M$8 | GWh Noviembre | 4.82 | 0 | 124370 | 1e+30 | 1e+30
| $N$8 | GWh Diciembre | 0.91 | 0 | 124370 | 1e+30 | 1e+30
| $C$9 | GWh Enero | 0.42 | 0 | 159420 | 1e+30 | 1e+30
| $D$9 | GWh Febrero | 0.4 | 0 | 159420 | 1e+30 | 1e+30
| $E$9 | GWh Marzo | 0.64 | 0 | 159420 | 1e+30 | 1e+30
| $F$9 | GWh Abril | 1.03 | 0 | 159420 | 1e+30 | 1e+30
| $G$9 | GWh Mayo | 1.99 | 0 | 159420 | 1e+30 | 1e+30
| $H$9 | GWh Junio | 2.05 | 0 | 159420 | 1e+30 | 1e+30
| $I$9 | GWh Julio | 1.93 | 0 | 159420 | 1e+30 | 1e+30
| $J$9 | GWh Agosto | 1.99 | 0 | 159420 | 1e+30 | 1e+30
| $K$9 | GWh Septiembre | 1.41 | 0 | 159420 | 1e+30 | 1e+30
| $L$9 | GWh Octubre | 0.69 | 0 | 159420 | 1e+30 | 1e+30
| $M$9 | GWh Noviembre | 0.67 | 0 | 159420 | 1e+30 | 1e+30
| $N$9 | GWh Diciembre | 0.62 | 0 | 159420 | 1e+30 | 1e+30
| $C$10 | GWh Enero | 372.3248 | 0 | 71900 | 1375600 | 1e+30
| $D$10 | GWh Febrero | 331.9103 | 0 | 70730 | 1376770 | 1e+30
| $E$10 | GWh Marzo | 298.2049 | 0 | 70720 | 1376780 | 1e+30
| $F$10 | GWh Abril | 212.4044 | 0 | 70470 | 1377030 | 1e+30
| $G$10 | GWh Mayo | 217.9569 | 0 | 85650 | 1361850 | 1e+30
| $H$10 | GWh Junio | 232.2635 | 0 | 97070 | 1350430 | 1e+30
| $I$10 | GWh Julio | 247.5412 | 0 | 93790 | 1353710 | 1e+30
| $J$10 | GWh Agosto | 217.3357 | 0 | 82330 | 1365170 | 1e+30
| $K$10 | GWh Septiembre | 206.1867 | 0 | 76310 | 1371190 | 1e+30
| $L$10 | GWh Octubre | 234.9248 | 0 | 65670 | 1381830 | 1e+30
| $M$10 | GWh Noviembre | 257.559 | 0 | 61670 | 1385830 | 1e+30
| $N$10 | GWh Diciembre | 344.5731 | 0 | 56630 | 1390870 | 1e+30
| $C$11 | GWh Enero | 43.7315 | 0 | 1388.89 | 1e+30 | 1388.89
| $D$11 | GWh Febrero | 45.0171 | 0 | 1388.89 | 1e+30 | 1388.89
| $E$11 | GWh Marzo | 50.5544 | 0 | 1388.89 | 1e+30 | 1388.89
| $F$11 | GWh Abril | 43.0508 | 0 | 1388.89 | 1e+30 | 1388.89
| $G$11 | GWh Mayo | 42.6196 | 0 | 1388.89 | 1e+30 | 1388.89
| $H$11 | GWh Junio | 43.2965 | 0 | 1388.89 | 1e+30 | 1388.89
| $I$11 | GWh Julio | 42.4329 | 0 | 1388.89 | 1e+30 | 1388.89
| $J$11 | GWh Agosto | 42.2187 | 0 | 1388.89 | 1e+30 | 1388.89
| $K$11 | GWh Septiembre | 42.1915 | 0 | 1388.89 | 1e+30 | 1388.89
| $L$11 | GWh Octubre | 42.758 | 0 | 1388.89 | 1e+30 | 1388.89
| $M$11 | GWh Noviembre | 44.1758 | 0 | 1388.89 | 1e+30 | 1388.89
| $N$11 | GWh Diciembre | 45.1115 | 0 | 1388.89 | 1e+30 | 1388.89
| $C$12 | GWh Enero | 0 | 1425492.228 | 1500000 | 1e+30 | 1425492.228
| $D$12 | GWh Febrero | 0 | 1426704.6632 | 1500000 | 1e+30 | 1426704.6632
| $E$12 | GWh Marzo | 0 | 1426715.0259 | 1500000 | 1e+30 | 1426715.0259
| $F$12 | GWh Abril | 0 | 1426974.0933 | 1500000 | 1e+30 | 1426974.0933
| $G$12 | GWh Mayo | 0 | 1411243.5233 | 1500000 | 1e+30 | 1411243.5233
| $H$12 | GWh Junio | 0 | 1399409.3264 | 1500000 | 1e+30 | 1399409.3264
| $I$12 | GWh Julio | 0 | 1402808.2902 | 1500000 | 1e+30 | 1402808.2902
| $J$12 | GWh Agosto | 0 | 1414683.9378 | 1500000 | 1e+30 | 1414683.9378
| $K$12 | GWh Septiembre | 0 | 1420922.2798 | 1500000 | 1e+30 | 1420922.2798
| $L$12 | GWh Octubre | 0 | 1431948.1865 | 1500000 | 1e+30 | 1431948.1865
| $M$12 | GWh Noviembre | 0 | 1436093.2642 | 1500000 | 1e+30 | 1436093.2642
| $N$12 | GWh Diciembre | 0 | 1441316.0622 | 1500000 | 1e+30 | 1441316.0622
Restricciones
|  |  | Final | Sombra | Restricción | Permisible | Permisible
| Celda | Nombre | Valor | Precio | Lado derecho | Aumentar | Reducir
| $C$27 | GWh Enero | 374 | 74507.772 | 374 | 401.0494 | 359.2934
| $D$27 | GWh Febrero | 335 | 73295.3368 | 335 | 440.0494 | 320.2934
| $E$27 | GWh Marzo | 315 | 73284.9741 | 315 | 460.0494 | 287.7677
| $F$27 | GWh Abril | 224 | 73025.9067 | 224 | 551.0494 | 204.9702
| $G$27 | GWh Mayo | 226 | 88756.4767 | 226 | 549.0494 | 210.3284
| $H$27 | GWh Junio | 243 | 100590.6736 | 243 | 532.0494 | 224.1343
| $I$27 | GWh Julio | 257 | 97191.7098 | 257 | 518.0494 | 238.8773
| $J$27 | GWh Agosto | 229 | 85316.0622 | 229 | 546.0494 | 209.7289
| $K$27 | GWh Septiembre | 218 | 79077.7202 | 218 | 557.0494 | 198.9702
| $L$27 | GWh Octubre | 248 | 68051.8135 | 248 | 527.0494 | 226.7024
| $M$27 | GWh Noviembre | 271 | 63906.7358 | 271 | 504.0494 | 248.5445
| $N$27 | GWh Diciembre | 353 | 58683.9378 | 353 | 422.0494 | 332.5131
| $C$33 | GWh Enero | 43.7315 | 1388.89 | 43.7315 | 1e+30 | 43.7315
| $D$33 | GWh Febrero | 45.0171 | 1388.89 | 45.0171 | 1e+30 | 45.0171
| $E$33 | GWh Marzo | 50.5544 | 1388.89 | 50.5544 | 1e+30 | 50.5544
| $F$33 | GWh Abril | 43.0508 | 1388.89 | 43.0508 | 1e+30 | 43.0508
| $G$33 | GWh Mayo | 42.6196 | 1388.89 | 42.6196 | 1e+30 | 42.6196
| $H$33 | GWh Junio | 43.2965 | 1388.89 | 43.2965 | 1e+30 | 43.2965
| $I$33 | GWh Julio | 42.4329 | 1388.89 | 42.4329 | 1e+30 | 42.4329
| $J$33 | GWh Agosto | 42.2187 | 1388.89 | 42.2187 | 1e+30 | 42.2187
| $K$33 | GWh Septiembre | 42.1915 | 1388.89 | 42.1915 | 1e+30 | 42.1915
| $L$33 | GWh Octubre | 42.758 | 1388.89 | 42.758 | 1e+30 | 42.758
| $M$33 | GWh Noviembre | 44.1758 | 1388.89 | 44.1758 | 1e+30 | 44.1758
| $N$33 | GWh Diciembre | 45.1115 | 1388.89 | 45.1115 | 1e+30 | 45.1115
| $C$42 | GWh Enero | 14.82 | 30030 | 14.82 | 372.3248 | 14.82
| $D$42 | GWh Febrero | 14.84 | 31200 | 14.84 | 331.9103 | 14.84
| $E$42 | GWh Marzo | 27.58 | 31210 | 27.58 | 298.2049 | 27.58
| $F$42 | GWh Abril | 18.15 | 31460 | 18.15 | 212.4044 | 18.15
| $G$42 | GWh Mayo | 8.33 | 16280 | 8.33 | 217.9569 | 8.33
| $H$42 | GWh Junio | 6.01 | 4860 | 6.01 | 232.2635 | 6.01
| $I$42 | GWh Julio | 6.18 | 8140 | 6.18 | 247.5412 | 6.18
| $J$42 | GWh Agosto | 7.81 | 19600 | 7.81 | 217.3357 | 7.81
| $K$42 | GWh Septiembre | 10.24 | 25620 | 10.24 | 206.1867 | 10.24
| $L$42 | GWh Octubre | 13.91 | 36260 | 13.91 | 234.9248 | 13.91
| $M$42 | GWh Noviembre | 17.78 | 40260 | 17.78 | 257.559 | 17.78
| $N$42 | GWh Diciembre | 19.7 | 45300 | 19.7 | 344.5731 | 19.7
| $C$49 | GWh Enero | 0 | 52470 | 0 | 372.3248 | 0
| $D$49 | GWh Febrero | 0 | 53640 | 0 | 331.9103 | 0
| $E$49 | GWh Marzo | 0 | 53650 | 0 | 298.2049 | 0
| $F$49 | GWh Abril | 0.54 | 53900 | 0.54 | 212.4044 | 0.54
| $G$49 | GWh Mayo | 5.92 | 38720 | 5.92 | 217.9569 | 5.92
| $H$49 | GWh Junio | 11.49 | 27300 | 11.49 | 232.2635 | 11.49
| $I$49 | GWh Julio | 10.67 | 30580 | 10.67 | 247.5412 | 10.67
| $J$49 | GWh Agosto | 10.17 | 42040 | 10.17 | 217.3357 | 10.17
| $K$49 | GWh Septiembre | 8.07 | 48060 | 8.07 | 206.1867 | 8.07
| $L$49 | GWh Octubre | 7.47 | 58700 | 7.47 | 234.9248 | 7.47
| $M$49 | GWh Noviembre | 4.82 | 62700 | 4.82 | 257.559 | 4.82
| $N$49 | GWh Diciembre | 0.91 | 67740 | 0.91 | 344.5731 | 0.91
| $C$55 | GWh Enero | 0.42 | 87520 | 0.42 | 372.3248 | 0.42
| $D$55 | GWh Febrero | 0.4 | 88690 | 0.4 | 331.9103 | 0.4
| $E$55 | GWh Marzo | 0.64 | 88700 | 0.64 | 298.2049 | 0.64
| $F$55 | GWh Abril | 1.03 | 88950 | 1.03 | 212.4044 | 1.03
| $G$55 | GWh Mayo | 1.99 | 73770 | 1.99 | 217.9569 | 1.99
| $H$55 | GWh Junio | 2.05 | 62350 | 2.05 | 232.2635 | 2.05
| $I$55 | GWh Julio | 1.93 | 65630 | 1.93 | 247.5412 | 1.93
| $J$55 | GWh Agosto | 1.99 | 77090 | 1.99 | 217.3357 | 1.99
| $K$55 | GWh Septiembre | 1.41 | 83110 | 1.41 | 206.1867 | 1.41
| $L$55 | GWh Octubre | 0.69 | 93750 | 0.69 | 234.9248 | 0.69
| $M$55 | GWh Noviembre | 0.67 | 97750 | 0.67 | 257.559 | 0.67
| $N$55 | GWh Diciembre | 0.62 | 102790 | 0.62 | 344.5731 | 0.62
| $C$63 | GWh Enero | 387.5648 | 0 | 803.16 | 1e+30 | 415.5952
| $D$63 | GWh Febrero | 347.1503 | 0 | 803.16 | 1e+30 | 456.0097
| $E$63 | GWh Marzo | 326.4249 | 0 | 803.16 | 1e+30 | 476.7351
| $F$63 | GWh Abril | 232.1244 | 0 | 803.16 | 1e+30 | 571.0356
| $G$63 | GWh Mayo | 234.1969 | 0 | 803.16 | 1e+30 | 568.9631
| $H$63 | GWh Junio | 251.8135 | 0 | 803.16 | 1e+30 | 551.3465
| $I$63 | GWh Julio | 266.3212 | 0 | 803.16 | 1e+30 | 536.8388
| $J$63 | GWh Agosto | 237.3057 | 0 | 803.16 | 1e+30 | 565.8543
| $K$63 | GWh Septiembre | 225.9067 | 0 | 803.16 | 1e+30 | 577.2533
| $L$63 | GWh Octubre | 256.9948 | 0 | 803.16 | 1e+30 | 546.1652
| $M$63 | GWh Noviembre | 280.829 | 0 | 803.16 | 1e+30 | 522.331
| $N$63 | GWh Diciembre | 365.8031 | 0 | 803.16 | 1e+30 | 437.3569

## Informe de respuestas 2
Microsoft Excel 16.0 Informe de respuestas
Hoja de cálculo: [TRABAJO DE CAMPO.xlsx]PL MUlTIPERIODO A. SENSIBILIDAD
Informe creado: 13/7/2026 22:27:55
Resultado: Solver encontró una solución. Se cumplen todas las restricciones y condiciones óptimas.
Motor de Solver
Motor: Simplex LP
Tiempo de la solución: 0,547 segundos.
Iteraciones: 72 Subproblemas: 0
Opciones de Solver
Tiempo máximo Ilimitado, Iteraciones Ilimitado, Precision 0,000001, Usar escala automática
Máximo de subproblemas Ilimitado, Máximo de soluciones de enteros Ilimitado, Tolerancia de enteros 1%, Asumir no negativo
Celda objetivo (Mín)
| Celda | Nombre | Valor original | Valor final
| $C$20 | UDS Enero | 262448098.3636 | 262448098.3636
Celdas de variables
| Celda | Nombre | Valor original | Valor final | Entero
| $C$7 | GWh Enero | 14.82 | 14.82 | Continuar
| $D$7 | GWh Febrero | 14.84 | 14.84 | Continuar
| $E$7 | GWh Marzo | 27.58 | 27.58 | Continuar
| $F$7 | GWh Abril | 18.15 | 18.15 | Continuar
| $G$7 | GWh Mayo | 8.33 | 8.33 | Continuar
| $H$7 | GWh Junio | 6.01 | 6.01 | Continuar
| $I$7 | GWh Julio | 6.18 | 6.18 | Continuar
| $J$7 | GWh Agosto | 7.81 | 7.81 | Continuar
| $K$7 | GWh Septiembre | 10.24 | 10.24 | Continuar
| $L$7 | GWh Octubre | 13.91 | 13.91 | Continuar
| $M$7 | GWh Noviembre | 17.78 | 17.78 | Continuar
| $N$7 | GWh Diciembre | 19.7 | 19.7 | Continuar
| $C$8 | GWh Enero | 0 | 0 | Continuar
| $D$8 | GWh Febrero | 0 | 0 | Continuar
| $E$8 | GWh Marzo | 0 | 0 | Continuar
| $F$8 | GWh Abril | 0.54 | 0.54 | Continuar
| $G$8 | GWh Mayo | 5.92 | 5.92 | Continuar
| $H$8 | GWh Junio | 11.49 | 11.49 | Continuar
| $I$8 | GWh Julio | 10.67 | 10.67 | Continuar
| $J$8 | GWh Agosto | 10.17 | 10.17 | Continuar
| $K$8 | GWh Septiembre | 8.07 | 8.07 | Continuar
| $L$8 | GWh Octubre | 7.47 | 7.47 | Continuar
| $M$8 | GWh Noviembre | 4.82 | 4.82 | Continuar
| $N$8 | GWh Diciembre | 0.91 | 0.91 | Continuar
| $C$9 | GWh Enero | 0.42 | 0.42 | Continuar
| $D$9 | GWh Febrero | 0.4 | 0.4 | Continuar
| $E$9 | GWh Marzo | 0.64 | 0.64 | Continuar
| $F$9 | GWh Abril | 1.03 | 1.03 | Continuar
| $G$9 | GWh Mayo | 1.99 | 1.99 | Continuar
| $H$9 | GWh Junio | 2.05 | 2.05 | Continuar
| $I$9 | GWh Julio | 1.93 | 1.93 | Continuar
| $J$9 | GWh Agosto | 1.99 | 1.99 | Continuar
| $K$9 | GWh Septiembre | 1.41 | 1.41 | Continuar
| $L$9 | GWh Octubre | 0.69 | 0.69 | Continuar
| $M$9 | GWh Noviembre | 0.67 | 0.67 | Continuar
| $N$9 | GWh Diciembre | 0.62 | 0.62 | Continuar
| $C$10 | GWh Enero | 372.3248 | 372.3248 | Continuar
| $D$10 | GWh Febrero | 331.9103 | 331.9103 | Continuar
| $E$10 | GWh Marzo | 298.2049 | 298.2049 | Continuar
| $F$10 | GWh Abril | 212.4044 | 212.4044 | Continuar
| $G$10 | GWh Mayo | 217.9569 | 217.9569 | Continuar
| $H$10 | GWh Junio | 232.2635 | 232.2635 | Continuar
| $I$10 | GWh Julio | 247.5412 | 247.5412 | Continuar
| $J$10 | GWh Agosto | 217.3357 | 217.3357 | Continuar
| $K$10 | GWh Septiembre | 206.1867 | 206.1867 | Continuar
| $L$10 | GWh Octubre | 234.9248 | 234.9248 | Continuar
| $M$10 | GWh Noviembre | 257.559 | 257.559 | Continuar
| $N$10 | GWh Diciembre | 344.5731 | 344.5731 | Continuar
| $C$11 | GWh Enero | 43.7315 | 43.7315 | Continuar
| $D$11 | GWh Febrero | 45.0171 | 45.0171 | Continuar
| $E$11 | GWh Marzo | 50.5544 | 50.5544 | Continuar
| $F$11 | GWh Abril | 43.0508 | 43.0508 | Continuar
| $G$11 | GWh Mayo | 42.6196 | 42.6196 | Continuar
| $H$11 | GWh Junio | 43.2965 | 43.2965 | Continuar
| $I$11 | GWh Julio | 42.4329 | 42.4329 | Continuar
| $J$11 | GWh Agosto | 42.2187 | 42.2187 | Continuar
| $K$11 | GWh Septiembre | 42.1915 | 42.1915 | Continuar
| $L$11 | GWh Octubre | 42.758 | 42.758 | Continuar
| $M$11 | GWh Noviembre | 44.1758 | 44.1758 | Continuar
| $N$11 | GWh Diciembre | 45.1115 | 45.1115 | Continuar
| $C$12 | GWh Enero | 0 | 0 | Continuar
| $D$12 | GWh Febrero | 0 | 0 | Continuar
| $E$12 | GWh Marzo | 0 | 0 | Continuar
| $F$12 | GWh Abril | 0 | 0 | Continuar
| $G$12 | GWh Mayo | 0 | 0 | Continuar
| $H$12 | GWh Junio | 0 | 0 | Continuar
| $I$12 | GWh Julio | 0 | 0 | Continuar
| $J$12 | GWh Agosto | 0 | 0 | Continuar
| $K$12 | GWh Septiembre | 0 | 0 | Continuar
| $L$12 | GWh Octubre | 0 | 0 | Continuar
| $M$12 | GWh Noviembre | 0 | 0 | Continuar
| $N$12 | GWh Diciembre | 0 | 0 | Continuar
Restricciones
| Celda | Nombre | Valor de la celda | Fórmula | Estado | Demora
| $C$27 | GWh Enero | 374 | $C$27=$C$29 | Vinculante | 0
| $D$27 | GWh Febrero | 335 | $D$27=$D$29 | Vinculante | 0
| $E$27 | GWh Marzo | 315 | $E$27=$E$29 | Vinculante | 0
| $F$27 | GWh Abril | 224 | $F$27=$F$29 | Vinculante | 0
| $G$27 | GWh Mayo | 226 | $G$27=$G$29 | Vinculante | 0
| $H$27 | GWh Junio | 243 | $H$27=$H$29 | Vinculante | 0
| $I$27 | GWh Julio | 257 | $I$27=$I$29 | Vinculante | 0
| $J$27 | GWh Agosto | 229 | $J$27=$J$29 | Vinculante | 0
| $K$27 | GWh Septiembre | 218 | $K$27=$K$29 | Vinculante | 0
| $L$27 | GWh Octubre | 248 | $L$27=$L$29 | Vinculante | 0
| $M$27 | GWh Noviembre | 271 | $M$27=$M$29 | Vinculante | 0
| $N$27 | GWh Diciembre | 353 | $N$27=$N$29 | Vinculante | 0
| $C$33 | GWh Enero | 43.7315 | $C$33>=$C$35 | Vinculante | 0
| $D$33 | GWh Febrero | 45.0171 | $D$33>=$D$35 | Vinculante | 0
| $E$33 | GWh Marzo | 50.5544 | $E$33>=$E$35 | Vinculante | 0
| $F$33 | GWh Abril | 43.0508 | $F$33>=$F$35 | Vinculante | 0
| $G$33 | GWh Mayo | 42.6196 | $G$33>=$G$35 | Vinculante | 0
| $H$33 | GWh Junio | 43.2965 | $H$33>=$H$35 | Vinculante | 0
| $I$33 | GWh Julio | 42.4329 | $I$33>=$I$35 | Vinculante | 0
| $J$33 | GWh Agosto | 42.2187 | $J$33>=$J$35 | Vinculante | 0
| $K$33 | GWh Septiembre | 42.1915 | $K$33>=$K$35 | Vinculante | 0
| $L$33 | GWh Octubre | 42.758 | $L$33>=$L$35 | Vinculante | 0
| $M$33 | GWh Noviembre | 44.1758 | $M$33>=$M$35 | Vinculante | 0
| $N$33 | GWh Diciembre | 45.1115 | $N$33>=$N$35 | Vinculante | 0
| $C$42 | GWh Enero | 14.82 | $C$42=$C$44 | Vinculante | 0
| $D$42 | GWh Febrero | 14.84 | $D$42=$D$44 | Vinculante | 0
| $E$42 | GWh Marzo | 27.58 | $E$42=$E$44 | Vinculante | 0
| $F$42 | GWh Abril | 18.15 | $F$42=$F$44 | Vinculante | 0
| $G$42 | GWh Mayo | 8.33 | $G$42=$G$44 | Vinculante | 0
| $H$42 | GWh Junio | 6.01 | $H$42=$H$44 | Vinculante | 0
| $I$42 | GWh Julio | 6.18 | $I$42=$I$44 | Vinculante | 0
| $J$42 | GWh Agosto | 7.81 | $J$42=$J$44 | Vinculante | 0
| $K$42 | GWh Septiembre | 10.24 | $K$42=$K$44 | Vinculante | 0
| $L$42 | GWh Octubre | 13.91 | $L$42=$L$44 | Vinculante | 0
| $M$42 | GWh Noviembre | 17.78 | $M$42=$M$44 | Vinculante | 0
| $N$42 | GWh Diciembre | 19.7 | $N$42=$N$44 | Vinculante | 0
| $C$49 | GWh Enero | 0 | $C$49=$C$51 | Vinculante | 0
| $D$49 | GWh Febrero | 0 | $D$49=$D$51 | Vinculante | 0
| $E$49 | GWh Marzo | 0 | $E$49=$E$51 | Vinculante | 0
| $F$49 | GWh Abril | 0.54 | $F$49=$F$51 | Vinculante | 0
| $G$49 | GWh Mayo | 5.92 | $G$49=$G$51 | Vinculante | 0
| $H$49 | GWh Junio | 11.49 | $H$49=$H$51 | Vinculante | 0
| $I$49 | GWh Julio | 10.67 | $I$49=$I$51 | Vinculante | 0
| $J$49 | GWh Agosto | 10.17 | $J$49=$J$51 | Vinculante | 0
| $K$49 | GWh Septiembre | 8.07 | $K$49=$K$51 | Vinculante | 0
| $L$49 | GWh Octubre | 7.47 | $L$49=$L$51 | Vinculante | 0
| $M$49 | GWh Noviembre | 4.82 | $M$49=$M$51 | Vinculante | 0
| $N$49 | GWh Diciembre | 0.91 | $N$49=$N$51 | Vinculante | 0
| $C$55 | GWh Enero | 0.42 | $C$55=$C$57 | Vinculante | 0
| $D$55 | GWh Febrero | 0.4 | $D$55=$D$57 | Vinculante | 0
| $E$55 | GWh Marzo | 0.64 | $E$55=$E$57 | Vinculante | 0
| $F$55 | GWh Abril | 1.03 | $F$55=$F$57 | Vinculante | 0
| $G$55 | GWh Mayo | 1.99 | $G$55=$G$57 | Vinculante | 0
| $H$55 | GWh Junio | 2.05 | $H$55=$H$57 | Vinculante | 0
| $I$55 | GWh Julio | 1.93 | $I$55=$I$57 | Vinculante | 0
| $J$55 | GWh Agosto | 1.99 | $J$55=$J$57 | Vinculante | 0
| $K$55 | GWh Septiembre | 1.41 | $K$55=$K$57 | Vinculante | 0
| $L$55 | GWh Octubre | 0.69 | $L$55=$L$57 | Vinculante | 0
| $M$55 | GWh Noviembre | 0.67 | $M$55=$M$57 | Vinculante | 0
| $N$55 | GWh Diciembre | 0.62 | $N$55=$N$57 | Vinculante | 0
| $C$63 | GWh Enero | 387.5648 | $C$63<=$C$65 | No vinculante | 415.5952
| $D$63 | GWh Febrero | 347.1503 | $D$63<=$D$65 | No vinculante | 456.0097
| $E$63 | GWh Marzo | 326.4249 | $E$63<=$E$65 | No vinculante | 476.7351
| $F$63 | GWh Abril | 232.1244 | $F$63<=$F$65 | No vinculante | 571.0356
| $G$63 | GWh Mayo | 234.1969 | $G$63<=$G$65 | No vinculante | 568.9631
| $H$63 | GWh Junio | 251.8135 | $H$63<=$H$65 | No vinculante | 551.3465
| $I$63 | GWh Julio | 266.3212 | $I$63<=$I$65 | No vinculante | 536.8388
| $J$63 | GWh Agosto | 237.3057 | $J$63<=$J$65 | No vinculante | 565.8543
| $K$63 | GWh Septiembre | 225.9067 | $K$63<=$K$65 | No vinculante | 577.2533
| $L$63 | GWh Octubre | 256.9948 | $L$63<=$L$65 | No vinculante | 546.1652
| $M$63 | GWh Noviembre | 280.829 | $M$63<=$M$65 | No vinculante | 522.331
| $N$63 | GWh Diciembre | 365.8031 | $N$63<=$N$65 | No vinculante | 437.3569

## PL MULT. AS-TEMPERATURA +10%
PROGRAMACIÓN LINEAL MULTIPERIODO- ANALISIS DE SENSIBILIDAD
Variables de decision
Variable | Unidad | Enero | Febrero | Marzo | Abril | Mayo | Junio | Julio | Agosto | Septiembre | Octubre | Noviembre | Diciembre
X_HIDRO (hidro <=50MW) | GWh | 14.82 | 14.84 | 27.58 | 18.15 | 8.33 | 6.01 | 6.18 | 7.81 | 10.24 | 13.91 | 17.78 | 19.7
X_BIOMASA (renov. biomasa) | GWh | 0 | 0 | 0 | 0.54 | 5.92 | 11.49 | 10.67 | 10.17 | 8.07 | 7.47 | 4.82 | 0.91
X_BIOGAS (renov. biogás) | GWh | 0.42 | 0.4 | 0.64 | 1.03 | 1.99 | 2.05 | 1.93 | 1.99 | 1.41 | 0.69 | 0.67 | 0.62
Y (energía convencional MEM) | GWh | 372.3248 | 331.9103 | 298.2049 | 212.4044 | 217.9569 | 232.2635 | 247.5412 | 217.3357 | 206.1867 | 234.9248 | 257.559 | 344.5731
R (reserva térmica contratada) | GWh | 43.7315 | 45.0171 | 50.5544 | 43.0508 | 42.6196 | 43.2965 | 42.4329 | 42.2187 | 42.1915 | 42.758 | 44.1758 | 45.1115
ENS (Energía No Suministrada) | GWh | 0 | 0 | 0 | 0 | 0 | 0 | 0 | 0 | 0 | 0 | 0 | 0
Función Objetivo
Parámetro | Unidad | Enero | Febrero | Marzo | Abril | Mayo | Junio | Julio | Agosto | Septiembre | Octubre | Noviembre | Diciembre
Costo Mensual total | UDS | 28408448.0094 | 25114945.6843 | 24072521.0751 | 17109319.3797 | 20629794.7738 | 24974370.8379 | 25540463.8166 | 20330047.2203 | 18064920.4248 | 17943789.0561 | 18463609.9614 | 21795868.1243
Costo total anual | UDS | Enero: 262448098.3636
Restricciones
Balance de energía
| Unidad | Enero | Febrero | Marzo | Abril | Mayo | Junio | Julio | Agosto | Septiembre | Octubre | Noviembre | Diciembre
LHS | GWh | 374 | 335 | 315 | 224 | 226 | 243 | 257 | 229 | 218 | 248 | 271 | 353
SIGNO | [9 empty] | = | = | = | = | bar: Enero to Agosto
RHS= D_t | GWh | 374 | 335 | 315 | 224 | 226 | 243 | 257 | 229 | 218 | 248 | 271 | 353
Stock de seguridad
| Unidad | Enero | Febrero | Marzo | Abril | Mayo | Junio | Julio | Agosto | Septiembre | Octubre | Noviembre | Diciembre
LHS=R_t | GWh | 43.7315 | 45.0171 | 50.5544 | 43.0508 | 42.6196 | 43.2965 | 42.4329 | 42.2187 | 42.1915 | 42.758 | 44.1758 | 45.1115
SIGNO | [9 empty] | >= | >= | >= | >= | bar: Enero to Agosto
RHS= SS_t | GWh | 43.7315 | 45.0171 | 50.5544 | 43.0508 | 42.6196 | 43.2965 | 42.4329 | 42.2187 | 42.1915 | 42.758 | 44.1758 | 45.1115
Holgura | GWh
Capacidad física de generación renovable | bar: Enero
HIDRO | Unidad | Enero | Febrero | Marzo | Abril | Mayo | Junio | Julio | Agosto | Septiembre | Octubre | Noviembre | Diciembre
LHS | GWh | 14.82 | 14.84 | 27.58 | 18.15 | 8.33 | 6.01 | 6.18 | 7.81 | 10.24 | 13.91 | 17.78 | 19.7
SIGNO | [9 empty] | = | = | = | = | bar: Enero to Agosto
RHS (máximo)= Gmax | GWh | 14.82 | 14.84 | 27.58 | 18.15 | 8.33 | 6.01 | 6.18 | 7.81 | 10.24 | 13.91 | 17.78 | 19.7
BIOMASA | Unidad | Enero | Febrero | Marzo | Abril | Mayo | Junio | Julio | Agosto | Septiembre | Octubre | Noviembre | Diciembre
LHS | GWh | 0 | 0 | 0 | 0.54 | 5.92 | 11.49 | 10.67 | 10.17 | 8.07 | 7.47 | 4.82 | 0.91
SIGNO | [9 empty] | = | = | = | = | bar: Enero to Agosto
RHS | GWh | 0 | 0 | 0 | 0.54 | 5.92 | 11.49 | 10.67 | 10.17 | 8.07 | 7.47 | 4.82 | 0.91
BIOGAS | Unidad | Enero | Febrero | Marzo | Abril | Mayo | Junio | Julio | Agosto | Septiembre | Octubre | Noviembre | Diciembre
LHS | GWh | 0.42 | 0.4 | 0.64 | 1.03 | 1.99 | 2.05 | 1.93 | 1.99 | 1.41 | 0.69 | 0.67 | 0.62
SIGNO | [9 empty] | = | = | = | = | bar: Enero to Agosto
RHS | GWh | 0.42 | 0.4 | 0.64 | 1.03 | 1.99 | 2.05 | 1.93 | 1.99 | 1.41 | 0.69 | 0.67 | 0.62
Capacidad máxima de transporte
| Unidad | Enero | Febrero | Marzo | Abril | Mayo | Junio | Julio | Agosto | Septiembre | Octubre | Noviembre | Diciembre
LHS | GWh | 387.5648 | 347.1503 | 326.4249 | 232.1244 | 234.1969 | 251.8135 | 266.3212 | 237.3057 | 225.9067 | 256.9948 | 280.829 | 365.8031
SIGNO | [9 empty] | <= | <= | <= | <= | bar: Enero to Agosto
RHS= T_max_mensual | GWh | 803.16 | 803.16 | 803.16 | 803.16 | 803.16 | 803.16 | 803.16 | 803.16 | 803.16 | 803.16 | 803.16 | 803.16
Holgura | GWh
Restricción de no negatividad |  | Enero: X_HIDRO,t, X_BIOMASA,t, X_BIOGAS,t, Y_t, R_t ≥ 0
Coeficientes económicos
Parámetro | Valor
C_HIDRO UDS/GWh | 101930
C_BIOMASA UDS/GWh | 124370
C_BIOGAS UDS/GWh | 159420
C_res_equiv UDS/GWh | 1388.89
CENS (Costo Energía No Sumistrada) UDS/GWh | 1500000
| Unidad | Enero | Febrero | Marzo | Abril | Mayo | Junio | Julio | Agosto | Septiembre | Octubre | Noviembre | Diciembre
C_mem | UDS/GWh | 71900 | 70730 | 70720 | 70470 | 85650 | 97070 | 93790 | 82330 | 76310 | 65670 | 61670 | 56630
Coeficientes
| Valor | Enero: Unidad
Pérdida de transporte (eta) | 0.035 | Enero: adim
𝑁𝑒𝑤𝑠𝑣𝑒𝑛𝑑𝑜𝑟 𝑅_𝑡≥𝑆𝑆_𝑡
𝑋_(𝑗,𝑡)= 𝐺𝑚𝑎𝑥_(𝑗,𝑡 )
𝑋_(𝐻𝐼𝐷𝑅𝑂,𝑡)+𝑋_(𝐵𝐼𝑂𝑀𝐴𝑆𝐴,𝑡 )+𝑋_(𝐵𝐼𝑂𝐺𝐴𝑆,𝑡)+𝑌_𝑡≤𝑇𝑚𝑎𝑥_𝑚𝑒𝑛𝑠𝑢𝑎𝑙
Escenario 1- Aumento de temperatura: Modelo de Programación Lineal Multiperiódo utilizando valores de la demanda de energía eléctrica en Tucumán en 2027 con un aumento del 10% en la temperatura en los meses estivales Dic-Enero-Febrero-Marzo-Abril
Significa que el riesgo de corte en Tucumán, con la infraestructura actual, no viene del lado de la demanda sino del lado del transporte.
⁡min⁡〖𝑍= ∑1_(𝑡=1)^12▒〖( 𝐶_𝐻𝐼𝐷𝑅𝑂∗𝑋_(𝐻𝐼𝐷𝑅𝑂,𝑡)+𝐶_𝐵𝐼𝑂𝑀𝐴𝑆𝐴∗𝑋_(𝐵𝐼𝑂𝑀𝐴𝑆𝐴,𝑡)+𝐶_𝐵𝐼𝑂𝐺𝐴𝑆∗𝑋_(𝐵𝐼𝑂𝐺𝐴𝑆,𝑡)+𝐶_(𝑚𝑒𝑚,𝑡)∗𝑌_𝑡+𝐶_𝑟𝑒𝑠𝐸𝑞𝑢𝑖𝑣∗𝑅_𝑡+𝐶𝐸𝑁𝑆∗𝐸𝑁𝑆_𝑡)〗〗
(1−𝜂)∗(X_(HIDRO,t)+X_(BIOMASA,t)+X_(BIOGAS,t)+Y_t )+𝐸𝑁𝑆_𝑡=D_t

## Informe de sensibilidad 3
Microsoft Excel 16.0 Informe de sensibilidad
Hoja de cálculo: [TRABAJO DE CAMPO.xlsx]PL MULT. AS-TMAX
Informe creado: 13/7/2026 23:12:59
Celdas de variables
|  |  | Final | Reducido | Objetivo | Permisible | Permisible
| Celda | Nombre | Valor | Coste | Coeficiente | Aumentar | Reducir
| $C$7 | GWh Enero | 14.82 | 0 | 101930 | 1e+30 | 1e+30
| $D$7 | GWh Febrero | 14.84 | 0 | 101930 | 1e+30 | 1e+30
| $E$7 | GWh Marzo | 27.58 | 0 | 101930 | 1e+30 | 1e+30
| $F$7 | GWh Abril | 18.15 | 0 | 101930 | 1e+30 | 1e+30
| $G$7 | GWh Mayo | 8.33 | 0 | 101930 | 1e+30 | 1e+30
| $H$7 | GWh Junio | 6.01 | 0 | 101930 | 1e+30 | 1e+30
| $I$7 | GWh Julio | 6.18 | 0 | 101930 | 1e+30 | 1e+30
| $J$7 | GWh Agosto | 7.81 | 0 | 101930 | 1e+30 | 1e+30
| $K$7 | GWh Septiembre | 10.24 | 0 | 101930 | 1e+30 | 1e+30
| $L$7 | GWh Octubre | 13.91 | 0 | 101930 | 1e+30 | 1e+30
| $M$7 | GWh Noviembre | 17.78 | 0 | 101930 | 1e+30 | 1e+30
| $N$7 | GWh Diciembre | 19.7 | 0 | 101930 | 1e+30 | 1e+30
| $C$8 | GWh Enero | 0 | 0 | 124370 | 1e+30 | 1e+30
| $D$8 | GWh Febrero | 0 | 0 | 124370 | 1e+30 | 1e+30
| $E$8 | GWh Marzo | 0 | 0 | 124370 | 1e+30 | 1e+30
| $F$8 | GWh Abril | 0.54 | 0 | 124370 | 1e+30 | 1e+30
| $G$8 | GWh Mayo | 5.92 | 0 | 124370 | 1e+30 | 1e+30
| $H$8 | GWh Junio | 11.49 | 0 | 124370 | 1e+30 | 1e+30
| $I$8 | GWh Julio | 10.67 | 0 | 124370 | 1e+30 | 1e+30
| $J$8 | GWh Agosto | 10.17 | 0 | 124370 | 1e+30 | 1e+30
| $K$8 | GWh Septiembre | 8.07 | 0 | 124370 | 1e+30 | 1e+30
| $L$8 | GWh Octubre | 7.47 | 0 | 124370 | 1e+30 | 1e+30
| $M$8 | GWh Noviembre | 4.82 | 0 | 124370 | 1e+30 | 1e+30
| $N$8 | GWh Diciembre | 0.91 | 0 | 124370 | 1e+30 | 1e+30
| $C$9 | GWh Enero | 0.42 | 0 | 159420 | 1e+30 | 1e+30
| $D$9 | GWh Febrero | 0.4 | 0 | 159420 | 1e+30 | 1e+30
| $E$9 | GWh Marzo | 0.64 | 0 | 159420 | 1e+30 | 1e+30
| $F$9 | GWh Abril | 1.03 | 0 | 159420 | 1e+30 | 1e+30
| $G$9 | GWh Mayo | 1.99 | 0 | 159420 | 1e+30 | 1e+30
| $H$9 | GWh Junio | 2.05 | 0 | 159420 | 1e+30 | 1e+30
| $I$9 | GWh Julio | 1.93 | 0 | 159420 | 1e+30 | 1e+30
| $J$9 | GWh Agosto | 1.99 | 0 | 159420 | 1e+30 | 1e+30
| $K$9 | GWh Septiembre | 1.41 | 0 | 159420 | 1e+30 | 1e+30
| $L$9 | GWh Octubre | 0.69 | 0 | 159420 | 1e+30 | 1e+30
| $M$9 | GWh Noviembre | 0.67 | 0 | 159420 | 1e+30 | 1e+30
| $N$9 | GWh Diciembre | 0.62 | 0 | 159420 | 1e+30 | 1e+30
| $C$10 | GWh Enero | 284.76 | 0 | 71900 | 1375600 | 1e+30
| $D$10 | GWh Febrero | 275.9517 | 0 | 70730 | 1376770 | 1e+30
| $E$10 | GWh Marzo | 256.7541 | 0 | 70720 | 1376780 | 1e+30
| $F$10 | GWh Abril | 199.9691 | 0 | 70470 | 1377030 | 1e+30
| $G$10 | GWh Mayo | 217.9569 | 0 | 85650 | 1361850 | 1e+30
| $H$10 | GWh Junio | 232.2635 | 0 | 97070 | 1350430 | 1e+30
| $I$10 | GWh Julio | 247.5412 | 0 | 93790 | 1353710 | 1e+30
| $J$10 | GWh Agosto | 217.3357 | 0 | 82330 | 1365170 | 1e+30
| $K$10 | GWh Septiembre | 206.1867 | 0 | 76310 | 1371190 | 1e+30
| $L$10 | GWh Octubre | 234.9248 | 0 | 65670 | 1381830 | 1e+30
| $M$10 | GWh Noviembre | 257.559 | 0 | 61670 | 1385830 | 1e+30
| $N$10 | GWh Diciembre | 278.77 | 0 | 56630 | 1390870 | 1e+30
| $C$11 | GWh Enero | 43.7315 | 0 | 1388.89 | 1e+30 | 1388.89
| $D$11 | GWh Febrero | 45.0171 | 0 | 1388.89 | 1e+30 | 1388.89
| $E$11 | GWh Marzo | 50.5544 | 0 | 1388.89 | 1e+30 | 1388.89
| $F$11 | GWh Abril | 43.0508 | 0 | 1388.89 | 1e+30 | 1388.89
| $G$11 | GWh Mayo | 42.6196 | 0 | 1388.89 | 1e+30 | 1388.89
| $H$11 | GWh Junio | 43.2965 | 0 | 1388.89 | 1e+30 | 1388.89
| $I$11 | GWh Julio | 42.4329 | 0 | 1388.89 | 1e+30 | 1388.89
| $J$11 | GWh Agosto | 42.2187 | 0 | 1388.89 | 1e+30 | 1388.89
| $K$11 | GWh Septiembre | 42.1915 | 0 | 1388.89 | 1e+30 | 1388.89
| $L$11 | GWh Octubre | 42.758 | 0 | 1388.89 | 1e+30 | 1388.89
| $M$11 | GWh Noviembre | 44.1758 | 0 | 1388.89 | 1e+30 | 1388.89
| $N$11 | GWh Diciembre | 45.1115 | 0 | 1388.89 | 1e+30 | 1388.89
| $C$12 | GWh Enero | 23.5 | 0 | 1500000 | 1e+30 | 1425492.228
| $D$12 | GWh Febrero | 0 | 1426704.6632 | 1500000 | 1e+30 | 1426704.6632
| $E$12 | GWh Marzo | 0 | 1426715.0259 | 1500000 | 1e+30 | 1426715.0259
| $F$12 | GWh Abril | 0 | 1426974.0933 | 1500000 | 1e+30 | 1426974.0933
| $G$12 | GWh Mayo | 0 | 1411243.5233 | 1500000 | 1e+30 | 1411243.5233
| $H$12 | GWh Junio | 0 | 1399409.3264 | 1500000 | 1e+30 | 1399409.3264
| $I$12 | GWh Julio | 0 | 1402808.2902 | 1500000 | 1e+30 | 1402808.2902
| $J$12 | GWh Agosto | 0 | 1414683.9378 | 1500000 | 1e+30 | 1414683.9378
| $K$12 | GWh Septiembre | 0 | 1420922.2798 | 1500000 | 1e+30 | 1420922.2798
| $L$12 | GWh Octubre | 0 | 1431948.1865 | 1500000 | 1e+30 | 1431948.1865
| $M$12 | GWh Noviembre | 0 | 1436093.2642 | 1500000 | 1e+30 | 1436093.2642
| $N$12 | GWh Diciembre | 17.5 | 0 | 1500000 | 1e+30 | 1441316.0622
Restricciones
|  |  | Final | Sombra | Restricción | Permisible | Permisible
| Celda | Nombre | Valor | Precio | Lado derecho | Aumentar | Reducir
| $C$27 | GWh Enero | 313 | 1500000 | 313 | 1e+30 | 23.5
| $D$27 | GWh Febrero | 281 | 73295.3368 | 281 | 8.5 | 266.2934
| $E$27 | GWh Marzo | 275 | 73284.9741 | 275 | 14.5 | 247.7677
| $F$27 | GWh Abril | 212 | 73025.9067 | 212 | 77.5 | 192.9702
| $G$27 | GWh Mayo | 226 | 88756.4767 | 226 | 63.5 | 210.3284
| $H$27 | GWh Junio | 243 | 100590.6736 | 243 | 46.5 | 224.1343
| $I$27 | GWh Julio | 257 | 97191.7098 | 257 | 32.5 | 238.8773
| $J$27 | GWh Agosto | 229 | 85316.0622 | 229 | 60.5 | 209.7289
| $K$27 | GWh Septiembre | 218 | 79077.7202 | 218 | 71.5 | 198.9702
| $L$27 | GWh Octubre | 248 | 68051.8135 | 248 | 41.5 | 226.7024
| $M$27 | GWh Noviembre | 271 | 63906.7358 | 271 | 18.5 | 248.5445
| $N$27 | GWh Diciembre | 307 | 1500000 | 307 | 1e+30 | 17.5
| $C$33 | GWh Enero | 43.7315 | 1388.89 | 43.7315 | 1e+30 | 43.7315
| $D$33 | GWh Febrero | 45.0171 | 1388.89 | 45.0171 | 1e+30 | 45.0171
| $E$33 | GWh Marzo | 50.5544 | 1388.89 | 50.5544 | 1e+30 | 50.5544
| $F$33 | GWh Abril | 43.0508 | 1388.89 | 43.0508 | 1e+30 | 43.0508
| $G$33 | GWh Mayo | 42.6196 | 1388.89 | 42.6196 | 1e+30 | 42.6196
| $H$33 | GWh Junio | 43.2965 | 1388.89 | 43.2965 | 1e+30 | 43.2965
| $I$33 | GWh Julio | 42.4329 | 1388.89 | 42.4329 | 1e+30 | 42.4329
| $J$33 | GWh Agosto | 42.2187 | 1388.89 | 42.2187 | 1e+30 | 42.2187
| $K$33 | GWh Septiembre | 42.1915 | 1388.89 | 42.1915 | 1e+30 | 42.1915
| $L$33 | GWh Octubre | 42.758 | 1388.89 | 42.758 | 1e+30 | 42.758
| $M$33 | GWh Noviembre | 44.1758 | 1388.89 | 44.1758 | 1e+30 | 44.1758
| $N$33 | GWh Diciembre | 45.1115 | 1388.89 | 45.1115 | 1e+30 | 45.1115
| $C$42 | GWh Enero | 14.82 | 30030 | 14.82 | 284.76 | 14.82
| $D$42 | GWh Febrero | 14.84 | 31200 | 14.84 | 275.9517 | 14.84
| $E$42 | GWh Marzo | 27.58 | 31210 | 27.58 | 256.7541 | 27.58
| $F$42 | GWh Abril | 18.15 | 31460 | 18.15 | 199.9691 | 18.15
| $G$42 | GWh Mayo | 8.33 | 16280 | 8.33 | 217.9569 | 8.33
| $H$42 | GWh Junio | 6.01 | 4860 | 6.01 | 232.2635 | 6.01
| $I$42 | GWh Julio | 6.18 | 8140 | 6.18 | 247.5412 | 6.18
| $J$42 | GWh Agosto | 7.81 | 19600 | 7.81 | 217.3357 | 7.81
| $K$42 | GWh Septiembre | 10.24 | 25620 | 10.24 | 206.1867 | 10.24
| $L$42 | GWh Octubre | 13.91 | 36260 | 13.91 | 234.9248 | 13.91
| $M$42 | GWh Noviembre | 17.78 | 40260 | 17.78 | 257.559 | 17.78
| $N$42 | GWh Diciembre | 19.7 | 45300 | 19.7 | 278.77 | 19.7
| $C$49 | GWh Enero | 0 | 52470 | 0 | 284.76 | 0
| $D$49 | GWh Febrero | 0 | 53640 | 0 | 275.9517 | 0
| $E$49 | GWh Marzo | 0 | 53650 | 0 | 256.7541 | 0
| $F$49 | GWh Abril | 0.54 | 53900 | 0.54 | 199.9691 | 0.54
| $G$49 | GWh Mayo | 5.92 | 38720 | 5.92 | 217.9569 | 5.92
| $H$49 | GWh Junio | 11.49 | 27300 | 11.49 | 232.2635 | 11.49
| $I$49 | GWh Julio | 10.67 | 30580 | 10.67 | 247.5412 | 10.67
| $J$49 | GWh Agosto | 10.17 | 42040 | 10.17 | 217.3357 | 10.17
| $K$49 | GWh Septiembre | 8.07 | 48060 | 8.07 | 206.1867 | 8.07
| $L$49 | GWh Octubre | 7.47 | 58700 | 7.47 | 234.9248 | 7.47
| $M$49 | GWh Noviembre | 4.82 | 62700 | 4.82 | 257.559 | 4.82
| $N$49 | GWh Diciembre | 0.91 | 67740 | 0.91 | 278.77 | 0.91
| $C$55 | GWh Enero | 0.42 | 87520 | 0.42 | 284.76 | 0.42
| $D$55 | GWh Febrero | 0.4 | 88690 | 0.4 | 275.9517 | 0.4
| $E$55 | GWh Marzo | 0.64 | 88700 | 0.64 | 256.7541 | 0.64
| $F$55 | GWh Abril | 1.03 | 88950 | 1.03 | 199.9691 | 1.03
| $G$55 | GWh Mayo | 1.99 | 73770 | 1.99 | 217.9569 | 1.99
| $H$55 | GWh Junio | 2.05 | 62350 | 2.05 | 232.2635 | 2.05
| $I$55 | GWh Julio | 1.93 | 65630 | 1.93 | 247.5412 | 1.93
| $J$55 | GWh Agosto | 1.99 | 77090 | 1.99 | 217.3357 | 1.99
| $K$55 | GWh Septiembre | 1.41 | 83110 | 1.41 | 206.1867 | 1.41
| $L$55 | GWh Octubre | 0.69 | 93750 | 0.69 | 234.9248 | 0.69
| $M$55 | GWh Noviembre | 0.67 | 97750 | 0.67 | 257.559 | 0.67
| $N$55 | GWh Diciembre | 0.62 | 102790 | 0.62 | 278.77 | 0.62
| $C$63 | GWh Enero | 300 | -1375600 | 300 | 24.3523 | 284.76
| $D$63 | GWh Febrero | 291.1917 | 0 | 300 | 1e+30 | 8.8083
| $E$63 | GWh Marzo | 284.9741 | 0 | 300 | 1e+30 | 15.0259
| $F$63 | GWh Abril | 219.6891 | 0 | 300 | 1e+30 | 80.3109
| $G$63 | GWh Mayo | 234.1969 | 0 | 300 | 1e+30 | 65.8031
| $H$63 | GWh Junio | 251.8135 | 0 | 300 | 1e+30 | 48.1865
| $I$63 | GWh Julio | 266.3212 | 0 | 300 | 1e+30 | 33.6788
| $J$63 | GWh Agosto | 237.3057 | 0 | 300 | 1e+30 | 62.6943
| $K$63 | GWh Septiembre | 225.9067 | 0 | 300 | 1e+30 | 74.0933
| $L$63 | GWh Octubre | 256.9948 | 0 | 300 | 1e+30 | 43.0052
| $M$63 | GWh Noviembre | 280.829 | 0 | 300 | 1e+30 | 19.171
| $N$63 | GWh Diciembre | 300 | -1390870 | 300 | 18.1347 | 278.77

## PL MULT. AS-TMAX
PROGRAMACIÓN LINEAL MULTIPERIODO- TUCUMÁN 2027
Variables de decision
Variable | Unidad | Enero | Febrero | Marzo | Abril | Mayo | Junio | Julio | Agosto | Septiembre | Octubre | Noviembre | Diciembre
X_HIDRO (hidro <=50MW) | GWh | 14.82 | 14.84 | 27.58 | 18.15 | 8.33 | 6.01 | 6.18 | 7.81 | 10.24 | 13.91 | 17.78 | 19.7
X_BIOMASA (renov. biomasa) | GWh | 0 | 0 | 0 | 0.54 | 5.92 | 11.49 | 10.67 | 10.17 | 8.07 | 7.47 | 4.82 | 0.91
X_BIOGAS (renov. biogás) | GWh | 0.42 | 0.4 | 0.64 | 1.03 | 1.99 | 2.05 | 1.93 | 1.99 | 1.41 | 0.69 | 0.67 | 0.62
Y (energía convencional MEM) | GWh | 284.76 | 275.9517 | 256.7541 | 199.9691 | 217.9569 | 232.2635 | 247.5412 | 217.3357 | 206.1867 | 234.9248 | 257.559 | 278.77
R (reserva térmica contratada) | GWh | 43.7315 | 45.0171 | 50.5544 | 43.0508 | 42.6196 | 43.2965 | 42.4329 | 42.2187 | 42.1915 | 42.758 | 44.1758 | 45.1115
ENS (Energía No Suministrada) | GWh | 23.5 | 0 | 0 | 0 | 0 | 0 | 0 | 0 | 0 | 0 | 0 | 17.5
Función Objetivo
Parámetro | Unidad | Enero | Febrero | Marzo | Abril | Mayo | Junio | Julio | Agosto | Septiembre | Octubre | Noviembre | Diciembre
Costo Mensual total | UDS | 57362541.2736 | 21156997.4978 | 21141122.1114 | 16233008.4989 | 20629794.7738 | 24974370.8379 | 25540463.8166 | 20330047.2203 | 18064920.4248 | 17943789.0561 | 18463609.9614 | 44319438.0725
Costo total anual | UDS | Enero: 306160103.545
Restricciones
Balance de energía
| Unidad | Enero | Febrero | Marzo | Abril | Mayo | Junio | Julio | Agosto | Septiembre | Octubre | Noviembre | Diciembre
LHS | GWh | 313 | 281 | 275 | 212 | 226 | 243 | 257 | 229 | 218 | 248 | 271 | 307
SIGNO | [9 empty] | = | = | = | = | bar: Enero to Agosto
RHS= D_t | GWh | 313 | 281 | 275 | 212 | 226 | 243 | 257 | 229 | 218 | 248 | 271 | 307
Stock de seguridad
| Unidad | Enero | Febrero | Marzo | Abril | Mayo | Junio | Julio | Agosto | Septiembre | Octubre | Noviembre | Diciembre
LHS=R_t | GWh | 43.7315 | 45.0171 | 50.5544 | 43.0508 | 42.6196 | 43.2965 | 42.4329 | 42.2187 | 42.1915 | 42.758 | 44.1758 | 45.1115
SIGNO | [9 empty] | >= | >= | >= | >= | bar: Enero to Agosto
RHS= SS_t | GWh | 43.7315 | 45.0171 | 50.5544 | 43.0508 | 42.6196 | 43.2965 | 42.4329 | 42.2187 | 42.1915 | 42.758 | 44.1758 | 45.1115
Holgura | GWh
Capacidad física de generación renovable | bar: Enero
HIDRO | Unidad | Enero | Febrero | Marzo | Abril | Mayo | Junio | Julio | Agosto | Septiembre | Octubre | Noviembre | Diciembre
LHS | GWh | 14.82 | 14.84 | 27.58 | 18.15 | 8.33 | 6.01 | 6.18 | 7.81 | 10.24 | 13.91 | 17.78 | 19.7
SIGNO | [9 empty] | = | = | = | = | bar: Enero to Agosto
RHS (máximo)= Gmax | GWh | 14.82 | 14.84 | 27.58 | 18.15 | 8.33 | 6.01 | 6.18 | 7.81 | 10.24 | 13.91 | 17.78 | 19.7
BIOMASA | Unidad | Enero | Febrero | Marzo | Abril | Mayo | Junio | Julio | Agosto | Septiembre | Octubre | Noviembre | Diciembre
LHS | GWh | 0 | 0 | 0 | 0.54 | 5.92 | 11.49 | 10.67 | 10.17 | 8.07 | 7.47 | 4.82 | 0.91
SIGNO | [9 empty] | = | = | = | = | bar: Enero to Agosto
RHS | GWh | 0 | 0 | 0 | 0.54 | 5.92 | 11.49 | 10.67 | 10.17 | 8.07 | 7.47 | 4.82 | 0.91
BIOGAS | Unidad | Enero | Febrero | Marzo | Abril | Mayo | Junio | Julio | Agosto | Septiembre | Octubre | Noviembre | Diciembre
LHS | GWh | 0.42 | 0.4 | 0.64 | 1.03 | 1.99 | 2.05 | 1.93 | 1.99 | 1.41 | 0.69 | 0.67 | 0.62
SIGNO | [9 empty] | = | = | = | = | bar: Enero to Agosto
RHS | GWh | 0.42 | 0.4 | 0.64 | 1.03 | 1.99 | 2.05 | 1.93 | 1.99 | 1.41 | 0.69 | 0.67 | 0.62
Capacidad máxima de transporte
| Unidad | Enero | Febrero | Marzo | Abril | Mayo | Junio | Julio | Agosto | Septiembre | Octubre | Noviembre | Diciembre
LHS | GWh | 300 | 291.1917 | 284.9741 | 219.6891 | 234.1969 | 251.8135 | 266.3212 | 237.3057 | 225.9067 | 256.9948 | 280.829 | 300
SIGNO | [9 empty] | <= | <= | <= | <= | bar: Enero to Agosto
RHS= T_max_mensual | GWh | 300 | 300 | 300 | 300 | 300 | 300 | 300 | 300 | 300 | 300 | 300 | 300
Holgura | GWh
Restricción de no negatividad |  | Enero: X_HIDRO,t, X_BIOMASA,t, X_BIOGAS,t, Y_t, R_t ≥ 0
Coeficientes económicos
Parámetro | Valor
C_HIDRO UDS/GWh | 101930
C_BIOMASA UDS/GWh | 124370
C_BIOGAS UDS/GWh | 159420
C_res_equiv UDS/GWh | 1388.89
CENS (Costo Energía No Sumistrada) UDS/GWh | 1500000
| Unidad | Enero | Febrero | Marzo | Abril | Mayo | Junio | Julio | Agosto | Septiembre | Octubre | Noviembre | Diciembre
C_mem | UDS/GWh | 71900 | 70730 | 70720 | 70470 | 85650 | 97070 | 93790 | 82330 | 76310 | 65670 | 61670 | 56630
Coeficientes
| Valor | Enero: Unidad
Pérdida de transporte (eta) | 0.035 | Enero: adim
⁡min⁡〖𝑍= ∑1_(𝑡=1)^12▒〖( 𝐶_𝐻𝐼𝐷𝑅𝑂∗𝑋_(𝐻𝐼𝐷𝑅𝑂,𝑡)+𝐶_𝐵𝐼𝑂𝑀𝐴𝑆𝐴∗𝑋_(𝐵𝐼𝑂𝑀𝐴𝑆𝐴,𝑡)+𝐶_𝐵𝐼𝑂𝐺𝐴𝑆∗𝑋_(𝐵𝐼𝑂𝐺𝐴𝑆,𝑡)+𝐶_(𝑚𝑒𝑚,𝑡)∗𝑌_𝑡+𝐶_𝑟𝑒𝑠𝐸𝑞𝑢𝑖𝑣∗𝑅_𝑡+𝐶𝐸𝑁𝑆∗𝐸𝑁𝑆_𝑡)〗〗
(1−𝜂)∗(X_(HIDRO,t)+X_(BIOMASA,t)+X_(BIOGAS,t)+Y_t )+𝐸𝑁𝑆_𝑡=D_t
𝑁𝑒𝑤𝑠𝑣𝑒𝑛𝑑𝑜𝑟 𝑅_𝑡≥𝑆𝑆_𝑡
𝑋_(𝑗,𝑡)= 𝐺𝑚𝑎𝑥_(𝑗,𝑡 )
𝑋_(𝐻𝐼𝐷𝑅𝑂,𝑡)+𝑋_(𝐵𝐼𝑂𝑀𝐴𝑆𝐴,𝑡 )+𝑋_(𝐵𝐼𝑂𝐺𝐴𝑆,𝑡)+𝑌_𝑡≤𝑇𝑚𝑎𝑥_𝑚𝑒𝑛𝑠𝑢𝑎𝑙
Escenario 2- restricciones de capacidad en las líneas de transporte del NOA

## PL MULT. AS-TEMP + Tmax
PROGRAMACIÓN LINEAL MULTIPERIODO- ANALISIS DE SENSIBILIDAD
Variables de decision
Variable | Unidad | Enero | Febrero | Marzo | Abril | Mayo | Junio | Julio | Agosto | Septiembre | Octubre | Noviembre | Diciembre
X_HIDRO (hidro <=50MW) | GWh | 14.82 | 14.84 | 27.58 | 18.15 | 8.33 | 6.01 | 6.18 | 7.81 | 10.24 | 13.91 | 17.78 | 19.7
X_BIOMASA (renov. biomasa) | GWh | 0 | 0 | 0 | 0.54 | 5.92 | 11.49 | 10.67 | 10.17 | 8.07 | 7.47 | 4.82 | 0.91
X_BIOGAS (renov. biogás) | GWh | 0.42 | 0.4 | 0.64 | 1.03 | 1.99 | 2.05 | 1.93 | 1.99 | 1.41 | 0.69 | 0.67 | 0.62
Y (energía convencional MEM) | GWh | 284.76 | 284.76 | 271.78 | 212.4044 | 217.9569 | 232.2635 | 247.5412 | 217.3357 | 206.1867 | 234.9248 | 257.559 | 278.77
R (reserva térmica contratada) | GWh | 43.7315 | 45.0171 | 50.5544 | 43.0508 | 42.6196 | 43.2965 | 42.4329 | 42.2187 | 42.1915 | 42.758 | 44.1758 | 45.1115
ENS (Energía No Suministrada) | GWh | 84.5 | 45.5 | 25.5 | 0 | 0 | 0 | 0 | 0 | 0 | 0 | 0 | 63.5
Función Objetivo
Parámetro | Unidad | Enero | Febrero | Marzo | Abril | Mayo | Junio | Julio | Agosto | Septiembre | Octubre | Noviembre | Diciembre
Costo Mensual total | UDS | 148862541.2736 | 90030007.8605 | 60453754.2357 | 17109319.3797 | 20629794.7738 | 24974370.8379 | 25540463.8166 | 20330047.2203 | 18064920.4248 | 17943789.0561 | 18463609.9614 | 113319438.0725
Costo total anual | UDS | Enero: 575722056.9129
Restricciones
Balance de energía
| Unidad | Enero | Febrero | Marzo | Abril | Mayo | Junio | Julio | Agosto | Septiembre | Octubre | Noviembre | Diciembre
LHS | GWh | 374 | 335 | 315 | 224 | 226 | 243 | 257 | 229 | 218 | 248 | 271 | 353
SIGNO | [9 empty] | = | = | = | = | bar: Enero to Agosto
RHS= D_t | GWh | 374 | 335 | 315 | 224 | 226 | 243 | 257 | 229 | 218 | 248 | 271 | 353
Stock de seguridad
| Unidad | Enero | Febrero | Marzo | Abril | Mayo | Junio | Julio | Agosto | Septiembre | Octubre | Noviembre | Diciembre
LHS=R_t | GWh | 43.7315 | 45.0171 | 50.5544 | 43.0508 | 42.6196 | 43.2965 | 42.4329 | 42.2187 | 42.1915 | 42.758 | 44.1758 | 45.1115
SIGNO | [9 empty] | >= | >= | >= | >= | bar: Enero to Agosto
RHS= SS_t | GWh | 43.7315 | 45.0171 | 50.5544 | 43.0508 | 42.6196 | 43.2965 | 42.4329 | 42.2187 | 42.1915 | 42.758 | 44.1758 | 45.1115
Holgura | GWh
Capacidad física de generación renovable | bar: Enero
HIDRO | Unidad | Enero | Febrero | Marzo | Abril | Mayo | Junio | Julio | Agosto | Septiembre | Octubre | Noviembre | Diciembre
LHS | GWh | 14.82 | 14.84 | 27.58 | 18.15 | 8.33 | 6.01 | 6.18 | 7.81 | 10.24 | 13.91 | 17.78 | 19.7
SIGNO | [9 empty] | = | = | = | = | bar: Enero to Agosto
RHS (máximo)= Gmax | GWh | 14.82 | 14.84 | 27.58 | 18.15 | 8.33 | 6.01 | 6.18 | 7.81 | 10.24 | 13.91 | 17.78 | 19.7
BIOMASA | Unidad | Enero | Febrero | Marzo | Abril | Mayo | Junio | Julio | Agosto | Septiembre | Octubre | Noviembre | Diciembre
LHS | GWh | 0 | 0 | 0 | 0.54 | 5.92 | 11.49 | 10.67 | 10.17 | 8.07 | 7.47 | 4.82 | 0.91
SIGNO | [9 empty] | = | = | = | = | bar: Enero to Agosto
RHS | GWh | 0 | 0 | 0 | 0.54 | 5.92 | 11.49 | 10.67 | 10.17 | 8.07 | 7.47 | 4.82 | 0.91
BIOGAS | Unidad | Enero | Febrero | Marzo | Abril | Mayo | Junio | Julio | Agosto | Septiembre | Octubre | Noviembre | Diciembre
LHS | GWh | 0.42 | 0.4 | 0.64 | 1.03 | 1.99 | 2.05 | 1.93 | 1.99 | 1.41 | 0.69 | 0.67 | 0.62
SIGNO | [9 empty] | = | = | = | = | bar: Enero to Agosto
RHS | GWh | 0.42 | 0.4 | 0.64 | 1.03 | 1.99 | 2.05 | 1.93 | 1.99 | 1.41 | 0.69 | 0.67 | 0.62
Capacidad máxima de transporte
| Unidad | Enero | Febrero | Marzo | Abril | Mayo | Junio | Julio | Agosto | Septiembre | Octubre | Noviembre | Diciembre
LHS | GWh | 300 | 300 | 300 | 232.1244 | 234.1969 | 251.8135 | 266.3212 | 237.3057 | 225.9067 | 256.9948 | 280.829 | 300
SIGNO | [9 empty] | <= | <= | <= | <= | bar: Enero to Agosto
RHS= T_max_mensual | GWh | 300 | 300 | 300 | 300 | 300 | 300 | 300 | 300 | 300 | 300 | 300 | 300
Holgura | GWh
Restricción de no negatividad |  | Enero: X_HIDRO,t, X_BIOMASA,t, X_BIOGAS,t, Y_t, R_t ≥ 0
Coeficientes económicos
Parámetro | Valor
C_HIDRO UDS/GWh | 101930
C_BIOMASA UDS/GWh | 124370
C_BIOGAS UDS/GWh | 159420
C_res_equiv UDS/GWh | 1388.89
CENS (Costo Energía No Sumistrada) UDS/GWh | 1500000
| Unidad | Enero | Febrero | Marzo | Abril | Mayo | Junio | Julio | Agosto | Septiembre | Octubre | Noviembre | Diciembre
C_mem | UDS/GWh | 71900 | 70730 | 70720 | 70470 | 85650 | 97070 | 93790 | 82330 | 76310 | 65670 | 61670 | 56630
Coeficientes
| Valor | Enero: Unidad
Pérdida de transporte (eta) | 0.035 | Enero: adim
𝑁𝑒𝑤𝑠𝑣𝑒𝑛𝑑𝑜𝑟 𝑅_𝑡≥𝑆𝑆_𝑡
𝑋_(𝑗,𝑡)= 𝐺𝑚𝑎𝑥_(𝑗,𝑡 )
𝑋_(𝐻𝐼𝐷𝑅𝑂,𝑡)+𝑋_(𝐵𝐼𝑂𝑀𝐴𝑆𝐴,𝑡 )+𝑋_(𝐵𝐼𝑂𝐺𝐴𝑆,𝑡)+𝑌_𝑡≤𝑇𝑚𝑎𝑥_𝑚𝑒𝑛𝑠𝑢𝑎𝑙
Escenario 3- Aumento de temperatura + restricciones de capacidad en las líneas de transporte del NOA: Modelo de Programación Lineal Multiperiódo utilizando valores de la demanda de energía eléctrica en Tucumán en 2027 con un aumento del 10% en la temperatura en los meses estivales Dic-Enero-Febrero-Marzo-Abril + una disminución de la capacidad de transporte de energía un aprox del 60%
⁡min⁡〖𝑍= ∑1_(𝑡=1)^12▒〖( 𝐶_𝐻𝐼𝐷𝑅𝑂∗𝑋_(𝐻𝐼𝐷𝑅𝑂,𝑡)+𝐶_𝐵𝐼𝑂𝑀𝐴𝑆𝐴∗𝑋_(𝐵𝐼𝑂𝑀𝐴𝑆𝐴,𝑡)+𝐶_𝐵𝐼𝑂𝐺𝐴𝑆∗𝑋_(𝐵𝐼𝑂𝐺𝐴𝑆,𝑡)+𝐶_(𝑚𝑒𝑚,𝑡)∗𝑌_𝑡+𝐶_𝑟𝑒𝑠𝐸𝑞𝑢𝑖𝑣∗𝑅_𝑡+𝐶𝐸𝑁𝑆∗𝐸𝑁𝑆_𝑡)〗〗
(1−𝜂)∗(X_(HIDRO,t)+X_(BIOMASA,t)+X_(BIOGAS,t)+Y_t )+𝐸𝑁𝑆_𝑡=D_t

## ANALISIS DE SENSIBILIDAD
IMPACTO ECONÓMICO
Tarifa teórica mensual por escenario (USD/MWh)
Corridas | Ene | Feb | Mar | Abr | May | Jun | Jul | Ago | Sep | Oct | Nov | Dic
Base | 76.2411 | 75.2918 | 76.8768 | 76.5708 | 91.2823 | 102.7752 | 99.3792 | 88.7775 | 82.8666 | 72.354 | 68.1314 | 62.2033
Escenario A | 75.9584 | 74.97 | 76.4207 | 76.3809 | 91.2823 | 102.7752 | 99.3792 | 88.7775 | 82.8666 | 72.354 | 68.1314 | 61.7447
Escenario B | 198.1435 | 75.2918 | 76.8768 | 76.5708 | 91.2823 | 102.7752 | 99.3792 | 88.7775 | 82.8666 | 72.354 | 68.1314 | 153.0896
Escenario C | 514.2057 | 310.9845 | 208.8213 | 76.3809 | 91.2823 | 102.7752 | 99.3792 | 88.7775 | 82.8666 | 72.354 | 68.1314 | 391.4316
Tarifa Anual Ponderada (USD/MWh)
Corridas | Ene: Valores
Base | Ene: 80.337
Escenario A | Ene: 79.6988
Escenario B | Ene: 100.7437
Escenario C | Ene: 187.2876
IMPACTO SOCIAL | bar: Ene
Horas de corte equivalentes (h/año)
Corridas | Ene: Valores
Base | Ene: 0
Escenario A | Ene: 0
Escenario B | Ene: 95.0999
Escenario C | Ene: 448.269
TABLA RESUMEN ANUAL — LOS CUATRO ESCENARIOS | bar: Ene to Abr
Escenario | Ene: Costo Total Anual; Mar: Δ Costo vs Base; May: ENS Total (GWh); Jul: Tarifa Teórica Prom; Sep: Δ Tarifa vs Base; Nov: Horas de Corte Equivalentes
Base | Ene: 247438005.0994; Mar: 0%; May: 0; Jul: 80.337; Sep: 0%; Nov: 0
Escenario A | Ene: 262448098.3636; Mar: 6.066%; May: 0; Jul: 79.6988; Sep: -0.7944%; Nov: 0
Escenario B | Ene: 306160103.545; Mar: 23.73%; May: 41; Jul: 100.7437; Sep: 25.4%; Nov: 95.0999
Escenario C | Ene: 575722056.9129; Mar: 132.7%; May: 219; Jul: 187.2876; Sep: 133.1%; Nov: 448.269
〖𝑇𝑎𝑟𝑖𝑓𝑎〗_𝑡=〖𝐶𝑜𝑠𝑡𝑜_𝑚𝑒𝑛𝑠𝑢𝑎𝑙〗_𝑡/((𝐷_𝑡−〖𝐸𝑁𝑆〗_𝑡 )∗1000)
〖𝑇𝑎𝑟𝑖𝑓𝑎_𝑎𝑛𝑢𝑎𝑙〗_𝑡=(𝐶𝑜𝑠𝑡𝑜 𝑡𝑜𝑡𝑎𝑙 𝑎𝑛𝑢𝑎𝑙)/((∑▒𝐷_𝑡 −∑▒〖𝐸𝑁𝑆〗_𝑡 )∗1000)
𝐻𝑜𝑟𝑎𝑠 𝑑𝑒 𝑐𝑜𝑟𝑡𝑒=〖𝐸𝑁𝑆〗_𝑡/𝐷_𝑡 ∗720